## AKH-Raumwidmungen
RA_ID | B1800 | DIN277 | AKH-RaumArt | Raum MIT Fremdzugang (Patient*innen, Besucher*innen, etc.) | Raum OHNE Fremdzugang (Personal, Betriebsführung, etc.) | Patient*innen-Zimmer (Bettenzimmer) | Primärbezeichnung Einreichplan | Sekundärbezeichnung Einreichplan | Primärbezeichnung Sonstige Pläne | Länge | MaxLänge | Sekundärbezeichnung Sonstige Pläne | Länge | MaxLänge
1 | 8 | 8 | TE |  | x |  | Abfallbauwerk |  | Abfallbauwerk | 13 | 24 |  | 0 | 27
2 | 8 | 8 | TE |  | x |  | Abfallbauwerk | Klima | Abfallbauwerk | 13 | 24 | Klima | 5 | 27
3 | 8 | 8 | TE |  | x |  | Abfallmessraum |  | Abfallmessraum | 14 | 24 |  | 0 | 27
4 | 7 | 7 | RA |  | x |  | Abfüll- und Verschlussraum | Materialdurchfahrschleuse | Abfüll- und Verschlussr. | 24 | 24 | Materialdurchfahrschleuse | 25 | 27
5 | 3 | 3 | RA |  | x |  | Abfüll- und Verschlussraum |  | Abfüll- und Verschlussr. | 24 | 24 |  | 0 | 27
6 | 7 | 7 | RA |  | x |  | Abfüll- und Verschlussraum | Schleuse | Abfüll- und Verschlussr. | 24 | 24 | Schleuse | 8 | 27
7 | 3 | 3 | RA |  | x |  | Abfüllraum | Flüssigstickstoff | Abfüllraum | 10 | 24 | Flüssigstickstoff | 17 | 27
8 | 3 | 3 | RA |  | x |  | Abfüllraum |  | Abfüllraum | 10 | 24 |  | 0 | 27
9 | 8 | 8 | TE |  | x |  | Abhitzekessel |  | Abhitzekessel | 13 | 24 |  | 0 | 27
10 | 6 | 6 | RA |  | x |  | Abklingraum |  | Abklingraum | 11 | 24 |  | 0 | 27
11 | 6 | 6 | RA |  | x |  | Abklingraum | Radioaktive Abfälle | Abklingraum | 11 | 24 | Radioaktive Abfälle | 19 | 27
12 | 6 | 6 | RA | x |  |  | Abliegeraum | Kinder | Abliegeraum | 11 | 13 | Kinder | 6 | 13
13 | 6 | 6 | RA | x |  |  | Abliegeraum |  | Abliegeraum | 11 | 13 |  | 0 | 13
14 | 6 | 6 | RA | x |  |  | Abliegeraum | Herzkatheter | Abliegeraum | 11 | 13 | Herzkatheter | 12 | 13
15 | 8 | 8 | TE |  | x |  | Abluft | Fahrstraße | Abluft | 6 | 24 | Fahrstraße | 10 | 27
16 | 8 | 8 | TE |  | x |  | Abluft | Notstromaggregat | Abluft | 6 | 24 | Notstromaggregat | 16 | 27
17 | 8 | 8 | TE |  | x |  | Abluft | Kollektor Tiere | Abluft | 6 | 24 | Kollektor Tiere | 15 | 27
18 | 8 | 8 | TE |  | x |  | Abluft | Klima | Abluft | 6 | 24 | Klima | 5 | 27
19 | 8 | 8 | TE |  | x |  | Abluft |  | Abluft | 6 | 24 |  | 0 | 27
20 | 8 | 8 | TE |  | x |  | Abluftbauwerk |  | Abluftbauwerk | 13 | 24 |  | 0 | 27
21 | 8 | 8 | TE |  | x |  | Abluftkanal | Zone Ost | Abluftkanal | 11 | 24 | Zone Ost | 8 | 27
22 | 8 | 8 | TE |  | x |  | Abluftkanal | Zone West | Abluftkanal | 11 | 24 | Zone West | 9 | 27
23 | 8 | 8 | TE |  | x |  | Abluftkanal | Zone Süd | Abluftkanal | 11 | 24 | Zone Süd | 8 | 27
24 | 8 | 8 | TE |  | x |  | Abluftkanal |  | Abluftkanal | 11 | 24 |  | 0 | 27
25 | 8 | 8 | TE |  | x |  | Abluftkanal | Zone Nord | Abluftkanal | 11 | 24 | Zone Nord | 9 | 27
26 | 8 | 8 | TE |  | x |  | Abluft-Ringkanal | Südwest | Abluft-Ringkanal | 16 | 24 | Südwest | 7 | 27
27 | 8 | 8 | TE |  | x |  | Abluft-Ringkanal | West | Abluft-Ringkanal | 16 | 24 | West | 4 | 27
28 | 8 | 8 | TE |  | x |  | Abluft-Ringkanal | Nordwest | Abluft-Ringkanal | 16 | 24 | Nordwest | 8 | 27
29 | 8 | 8 | TE |  | x |  | Abluft-Ringkanal | Südost | Abluft-Ringkanal | 16 | 24 | Südost | 6 | 27
30 | 8 | 8 | TE |  | x |  | Abluft-Ringkanal | Nordost | Abluft-Ringkanal | 16 | 24 | Nordost | 7 | 27
31 | 8 | 8 | TE |  | x |  | Abluftschacht |  | Abluftschacht | 13 | 24 |  | 0 | 27
32 | 8 | 8 | TE |  | x |  | Abluftventilatoren |  | Abluftventilatoren | 18 | 24 |  | 0 | 27
33 | 8 | 8 | TE |  | x |  | Abluftzentrale |  | Abluftzentrale | 14 | 24 |  | 0 | 27
34 | 8 | 8 | TE |  | x |  | Abluftzentrale | West | Abluftzentrale | 14 | 24 | West | 4 | 27
35 | 6 | 6 | RA | x |  |  | Abpumpraum | Muttermilch | Abpumpraum | 10 | 13 | Muttermilch | 11 | 13
36 | 3 | 3 | RA |  | x |  | Abrüsten |  | Abrüsten | 8 | 24 |  | 0 | 27
37 | 4 | 4 | RA | x |  |  | Abstellbereich | Kinderwagen | Abstellber. | 11 | 13 | Kinderwagen | 11 | 13
38 | 4 | 4 | RA |  | x |  | Abstellraum | Röntgen | Abstellraum | 11 | 24 | Röntgen | 7 | 27
39 | 4 | 4 | RA |  | x |  | Abstellraum | Haustechnik | Abstellraum | 11 | 24 | Haustechnik | 11 | 27
40 | 4 | 4 | RA | x | x |  | Abstellraum | Fahrräder | Abstellraum | 11 | 13 | Fahrräder | 9 | 13
41 | 4 | 4 | RA |  | x |  | Abstellraum | Stiege 2 | Abstellraum | 11 | 24 | Stiege 2 | 8 | 27
42 | 4 | 4 | RA |  | x |  | Abstellraum | reine Wägen | Abstellraum | 11 | 24 | reine Wägen | 11 | 27
43 | 4 | 4 | RA |  | x |  | Abstellraum | Reiner Stützpunkt | Abstellraum | 11 | 24 | Reiner Stützpunkt | 17 | 27
44 | 4 | 4 | RA | x | x |  | Abstellraum | Garderoben | Abstellraum | 11 | 13 | Garderoben | 10 | 13
45 | 4 | 4 | RA | x |  |  | Abstellraum | Kinderwagen | Abstellraum | 11 | 13 | Kinderwagen | 11 | 13
46 | 4 | 4 | RA |  | x |  | Abstellraum | Wägen | Abstellraum | 11 | 24 | Wägen | 5 | 27
47 | 4 | 4 | RA |  | x |  | Abstellraum |  | Abstellraum | 11 | 24 |  | 0 | 27
48 | 4 | 4 | RA |  | x |  | Abstellraum | (bei K7/1) | Abstellraum | 11 | 24 | (bei K7/1) | 10 | 27
49 | 4 | 4 | RA | x | x |  | Abstellraum | Fahrrad/Kinderwagen | Abstellraum | 11 | 13 | Rad/Kinderw. | 12 | 13
50 | 4 | 4 | RA | x |  |  | Abstellraum | Kinderwagen | Abstellraum | 11 | 13 | Kinderwagen | 11 | 13
51 | 4 | 4 | RA |  | x |  | Abstellraum | rein / med. Vorber. | Abstellraum | 11 | 24 | rein / med. Vorber. | 19 | 27
52 | 9 | 9 | ZN |  | x |  | Abstieg | Pumpenraum | Abstieg | 7 | 24 | Pumpenraum | 10 | 27
53 | 9 | 9 | RA, ZN |  | x |  | Abstieg | SA-Kollektor | Abstieg | 7 | 24 | SA-Kollektor | 12 | 27
54 | 9 | 9 | ZN |  | x |  | Abstieg | Pumpenraum | Abstieg | 7 | 24 | Pumpenraum | 10 | 27
55 | 9 | 9 | RA, ZN |  | x |  | Abstieg | ST-Kollektor | Abstieg | 7 | 24 | ST-Kollektor | 12 | 27
56 | 8 | 8 | TE |  | x |  | Abzugsraum |  | Abzugsraum | 10 | 24 |  | 0 | 27
57 | 2 | 2 | RA |  | x |  | Administration | und Lager | Administration | 14 | 24 | und Lager | 9 | 27
58 | 2 | 2 | RA |  | x |  | Administration |  | Administration | 14 | 24 |  | 0 | 27
59 | 8 | 8 | TE |  | x |  | AEV-Anlage |  | AEV-Anlage | 10 | 24 |  | 0 | 27
60 | - | - | RA |  | x |  | AEV-Anlage | Luftraum | AEV-Anlage | 10 | 24 | Luftraum | 8 | 27
61 | 8 | 8 | TE |  | x |  | Aggregatraum | Personenaufzug | Aggregatraum | 12 | 24 | Personenaufzug | 14 | 27
62 | 8 | 8 | TE |  | x |  | Aggregatraum |  | Aggregatraum | 12 | 24 |  | 0 | 27
63 | 8 | 8 | TE |  | x |  | Akkuraum |  | Akkuraum | 8 | 24 |  | 0 | 27
64 | 8 | 8 | TE |  | x |  | Aktenförderanlage |  | Aktenförderanlage | 17 | 24 |  | 0 | 27
65 | 6 | 6 | RA |  | x |  | Akutwiederbelebung |  | Akutwiederbelebung | 18 | 24 |  | 0 | 27
66 | 8 | 8 | TE |  | x |  | Alarmventilstation |  | Alarmventilstation | 18 | 24 |  | 0 | 27
67 | 6 | 6 | RA | x |  |  | Allergie |  | Allergie | 8 | 13 |  | 0 | 13
68 | 4 | 4 | RA |  | x |  | Altmedikamente |  | Altmedikamente | 14 | 24 |  | 0 | 27
69 | 6 | 6 | RA | x |  |  | Ambulanz |  | Ambulanz | 8 | 13 |  | 0 | 13
70 | 3 | 3 | RA |  | x |  | Analyseraum | Molekularbiologie | Analyseraum | 11 | 24 | Molekularbiologie | 17 | 27
71 | 6 | 6 | RA | x |  |  | Angiographie |  | Angiographie | 12 | 13 |  | 0 | 13
72 | 6 | 6 | RA | x |  |  | Angiologie |  | Angiologie | 10 | 13 |  | 0 | 13
73 | 4 | 4 | ZN |  | x |  | Anlieferung | Cafeteria | Anlieferung | 11 | 24 | Cafeteria | 9 | 27
74 | 4 | 4 | RA, ZN |  | x |  | Anlieferung |  | Anlieferung | 11 | 24 |  | 0 | 27
75 | 4 | 4 | RA |  | x |  | Anlieferung | Wäsche | Anlieferung | 11 | 24 | Wäsche | 6 | 27
76 | 4 | 4 | RA, ZN |  | x |  | Anlieferung | Zentr. f. Biomed. Forsch. | Anlieferung | 11 | 24 | Zentr. f. Biomed. Forsch. | 25 | 27
77 | 2 | 2 | RA | x |  |  | Anmeldung | EEG | Anmeldung | 9 | 13 | EEG | 3 | 13
78 | 2 | 2 | RA | x |  |  | Anmeldung | Ambulanzpatient*innen | Anmeldung | 9 | 13 | Ambulanzpat. | 12 | 13
79 | 2 | 2 | RA | x |  |  | Anmeldung |  | Anmeldung | 9 | 13 |  | 0 | 13
80 | 2 | 2 | RA |  | x |  | Annahmebereich |  | Annahmebereich | 14 | 24 |  | 0 | 27
81 | - | - | RA |  | x |  | Anrichte |  | Anrichte | 8 | 24 |  | 0 | 27
82 | - | - | RA |  | x |  | Anschlußbauwerk |  | Anschlußbauwerk | 15 | 24 |  | 0 | 27
83 | 8 | 8 | TE |  | x |  | Antennenraum |  | Antennenraum | 12 | 24 |  | 0 | 27
84 | 3 | 3 | RA |  | x |  | APA-Produktion | Materialdurchfahrschleuse | APA-Produktion | 14 | 24 | Materialdurchfahrschleuse | 25 | 27
85 | 3 | 3 | RA |  | x |  | APA-Produktion | Zytostatikazubereitung | APA-Produktion | 14 | 24 | Zytostatikazubereitung | 22 | 27
86 | 3 | 3 | RA |  | x |  | APA-Produktion | Schleuse | APA-Produktion | 14 | 24 | Schleuse | 8 | 27
87 | 3 | 3 | RA |  | x |  | APA-Produktion | Parenterales Applikationsservice | APA-Produktion | 14 | 24 | Parent. Applikationsservice | 27 | 27
88 | 3 | 3 | RA |  | x |  | Apotheke | Zubereitung | Apotheke | 8 | 24 | Zubereitung | 11 | 27
89 | - | - | RA |  | x |  | Apotheke |  | Apotheke | 8 | 24 |  | 0 | 27
90 | 6 | 6 | RA | x |  |  | Applikation |  | Applikation | 11 | 13 |  | 0 | 13
91 | 5 | 5 | RA |  | x |  | Arbeitsplatz | Studierende | Arbeitsplatz | 12 | 24 | Studierende | 11 | 27
92 | 2 | 2 | RA |  | x |  | Arbeitsraum | Entwurf und Konstruktion | Arbeitsraum | 11 | 24 | Entwurf und Konstruktion | 24 | 27
93 | 2 | 2 | RA |  | x |  | Arbeitsraum |  | Arbeitsraum | 11 | 24 |  | 0 | 27
94 | 2 | 2 | RA |  | x |  | Arbeitsraum | LBS | Arbeitsraum | 11 | 24 | LBS | 3 | 27
95 | 2 | 2 | RA |  | x |  | Arbeitsraum | Besprechung | Arbeitsraum | 11 | 24 | Besprechung | 11 | 27
96 | 2 | 2 | RA |  | x |  | Arbeitsraum | Einzelarbeitsplatz | Arbeitsraum | 11 | 24 | Einzelarbeitsplatz | 18 | 27
97 | 2 | 2 | RA |  | x |  | Arbeitsraum | unrein Entsorgung | Arbeitsraum | 11 | 24 | unrein Entsorgung | 17 | 27
98 | 2 | 2 | RA |  | x |  | Arbeitsraum | Unrein | Arbeitsraum | 11 | 24 | Unrein | 6 | 27
99 | 6 | 6 | RA |  | x |  | Arbeitsraum | Ambulanz | Arbeitsraum | 11 | 24 | Ambulanz | 8 | 27
100 | 2 | 2 | RA |  | x |  | Arbeitsraum | Rein | Arbeitsraum | 11 | 24 | Rein | 4 | 27
101 | 2 | 2 | RA |  | x |  | Arbeitsraum | Wagen rein | Arbeitsraum | 11 | 24 | Wagen rein | 10 | 27
102 | 2 | 2 | RA |  | x |  | Arbeitsraum | Medikamente | Arbeitsraum | 11 | 24 | Medikamente | 11 | 27
103 | 2 | 2 | RA |  | x |  | Arbeitsraum | PTPA | Arbeitsraum | 11 | 24 | PTPA | 4 | 27
104 | 2 | 2 | RA |  | x |  | Arbeitsraum | wissenschaftliche Hilfskraft | Arbeitsraum | 11 | 24 | wissenschaftl. Hilfskraft | 25 | 27
105 | 2 | 2 | RA |  | x |  | Arbeitsvorbereitung | Physikalisch | Arbeitsvorbereitung | 19 | 24 | Physikalisch | 12 | 27
106 | 4 | 4 | RA |  | x |  | Archiv | Gerätedokumentation | Archiv | 6 | 24 | Gerätedokumentation | 19 | 27
107 | 4 | 4 | RA |  | x |  | Archiv | Technik | Archiv | 6 | 24 | Technik | 7 | 27
108 | 4 | 4 | RA |  | x |  | Archiv | Kopierer | Archiv | 6 | 24 | Kopierer | 8 | 27
109 | 4 | 4 | RA |  | x |  | Archiv | Direktion | Archiv | 6 | 24 | Direktion | 9 | 27
110 | 4 | 4 | RA |  | x |  | Archiv | Lager | Archiv | 6 | 24 | Lager | 5 | 27
111 | 4 | 4 | RA |  | x |  | Archiv | Depot | Archiv | 6 | 24 | Depot | 5 | 27
112 | 4 | 4 | RA |  | x |  | Archiv | Kopierraum | Archiv | 6 | 24 | Kopierraum | 10 | 27
113 | 4 | 4 | RA |  | x |  | Archiv | Zentralarchiv | Archiv | 6 | 24 | Zentralarchiv | 13 | 27
114 | 4 | 4 | RA |  | x |  | Archiv | Planarchiv | Archiv | 6 | 24 | Planarchiv | 10 | 27
115 | 4 | 4 | RA |  | x |  | Archiv | Planothek | Archiv | 6 | 24 | Planothek | 9 | 27
116 | 4 | 4 | RA |  | x |  | Archiv |  | Archiv | 6 | 24 |  | 0 | 27
117 | 4 | 4 | RA |  | x |  | Archiv | Knochentumor | Archiv | 6 | 24 | Knochentumor | 12 | 27
118 | 4 | 4 | RA |  | x |  | Archiv | für Blöcke und Schnitte | Archiv | 6 | 24 | für Blöcke und Schnitte | 23 | 27
119 | 4 | 4 | RA |  | x |  | Archiv | Leitstelle | Archiv | 6 | 24 | Leitstelle | 10 | 27
120 | 4 | 4 | RA |  | x |  | Archiv | Röntgen KurzzeitArchiv | Archiv | 6 | 24 | Röntgen KurzzeitArchiv | 22 | 27
121 | 4 | 4 | RA |  | x |  | Archiv | Röntgenakten | Archiv | 6 | 24 | Röntgenakten | 12 | 27
122 | 4 | 4 | RA |  | x |  | Archiv | Dokumentation | Archiv | 6 | 24 | Dokumentation | 13 | 27
123 | 4 | 4 | RA |  | x |  | Archiv | Neurologie | Archiv | 6 | 24 | Neurologie | 10 | 27
124 | 4 | 4 | RA |  | x |  | Archiv | Digitales Archiv | Archiv | 6 | 24 | Digitales Archiv | 16 | 27
125 | 4 | 4 | RA |  | x |  | Archiv | Röntgen | Archiv | 6 | 24 | Röntgen | 7 | 27
126 | 4 | 4 | RA |  | x |  | Archiv | Sinnesphysiologie | Archiv | 6 | 24 | Sinnesphysiologie | 17 | 27
127 | 4 | 4 | RA |  | x |  | Archiv | Pflegegebührenakten | Archiv | 6 | 24 | Pflegegebührenakten | 19 | 27
128 | 4 | 4 | RA |  | x |  | Archiv | Registratur KB-Raum | Archiv | 6 | 24 | Registratur KB-Raum | 19 | 27
129 | 4 | 4 | RA |  | x |  | Archiv | Mikrofilme | Archiv | 6 | 24 | Mikrofilme | 10 | 27
130 | 4 | 4 | RA |  | x |  | Archiv | Zytologie | Archiv | 6 | 24 | Zytologie | 9 | 27
131 | 4 | 4 | RA |  | x |  | Arzneikeller | Kühlraum | Arzneikeller | 12 | 24 | Kühlraum | 8 | 27
132 | 4 | 4 | RA |  | x |  | Arzneikeller |  | Arzneikeller | 12 | 24 |  | 0 | 27
133 | 4 | 4 | RA |  | x |  | Arzneikeller | 0 - +6G C | Arzneikeller | 12 | 24 | 0 - +6G C | 9 | 27
134 | 4 | 4 | RA |  | x |  | Arzneikeller | +8 - +15G C | Arzneikeller | 12 | 24 | +8 - +15G C | 11 | 27
135 | 2 | 2 | RA |  | x |  | Ärzt*innen-Arbeitsraum | MEG Neurologie | Ärzt*innen-Arbeitsraum | 22 | 24 | MEG Neurologie | 14 | 27
136 | 2 | 2 | RA |  | x |  | Ärzt*innen-Arbeitsraum | Lunge | Ärzt*innen-Arbeitsraum | 22 | 24 | Lunge | 5 | 27
137 | 2 | 2 | RA |  | x |  | Ärzt*innen-Arbeitsraum |  | Ärzt*innen-Arbeitsraum | 22 | 24 |  | 0 | 27
138 | 2 | 2 | RA |  | x |  | Ärzt*innen-Arbeitsraum | Neurologie | Ärzt*innen-Arbeitsraum | 22 | 24 | Neurologie | 10 | 27
139 | 2 | 2 | RA |  | x |  | Ärzt*innen-Arbeitszimmer |  | Ärzt*innen-Arbeitszimmer | 24 | 24 |  | 0 | 27
140 | 2 | 2 | RA |  | x |  | Ärzt*innen-Dienstzimmer |  | Ärzt*innen-Dienstzimmer | 23 | 24 |  | 0 | 27
141 | 2 | 2 | RA |  | x |  | Ärzt*innen-Dienstzimmer | 2 Ärzt*innen | Ärzt*innen-Dienstzimmer | 23 | 24 | 2 Ärzt*innen | 12 | 27
142 | 2 | 2 | RA |  | x |  | Ärzt*innen-Dienstzimmer | 2 Oberärzt*innen | Ärzt*innen-Dienstzimmer | 23 | 24 | 2 Oberärzt*innen | 16 | 27
143 | 2 | 2 | RA |  | x |  | Ärzt*innen-Dienstzimmer | 2 Assistenzärzt*innen | Ärzt*innen-Dienstzimmer | 23 | 24 | 2 Assistenzärzt*innen | 21 | 27
144 | 2 | 2 | RA |  | x |  | Ärzt*innen-Dienstzimmer | Pulmologie | Ärzt*innen-Dienstzimmer | 23 | 24 | Pulmologie | 10 | 27
145 | 1 | 1 | RA |  | x |  | Ärzt*innen-Nachtdienstraum |  | Ärzt*innen-Nachtdienstr. | 24 | 24 |  | 0 | 27
146 | 1 | 1 | RA |  | x |  | Ärzt*innen-Zimmer |  | Ärzt*innen-Zimmer | 17 | 24 |  | 0 | 27
147 | 2 | 2 | RA |  | x |  | Assistent*innen-Stützpunkt |  | Assistent*innen-Stützp. | 23 | 24 |  | 0 | 27
148 | 2 | 2 | RA |  | x |  | Assistenzärzt*innen |  | Assistenzärzt*innen | 19 | 24 |  | 0 | 27
149 | 8 | 8 | RA |  | x |  | AT-Aufzugsmaschinenraum |  | AT-Aufzugsmaschinenraum | 23 | 24 |  | 0 | 27
150 | 8 | 8 | RA |  | x |  | AT-Bahnhof |  | AT-Bahnhof | 10 | 24 |  | 0 | 27
151 | 8 | 8 | ZN |  | x |  | AT-Containerspüle |  | AT-Containerspüle | 17 | 24 |  | 0 | 27
152 | - | - | RA |  | x |  | Atemschutzübungen |  | Atemschutzübungen | 17 | 24 |  | 0 | 27
153 | 8 | 8 | TE |  | x |  | AT-Maschinenraum |  | AT-Maschinenraum | 16 | 24 |  | 0 | 27
154 | 8 | 8 | TE |  | x |  | AT-Raum |  | AT-Raum | 7 | 24 |  | 0 | 27
155 | 8 | 8 | TE |  | x |  | AT-Schacht |  | AT-Schacht | 10 | 24 |  | 0 | 27
156 | 8 | 8 | TE |  | x |  | AT-Speicher |  | AT-Speicher | 11 | 24 |  | 0 | 27
157 | 8 | 8 | RA |  | x |  | AT-Stützpunkt |  | AT-Stützpunkt | 13 | 24 |  | 0 | 27
158 | 8 | 8 | RA |  | x |  | AT-Stützpunkt | unrein | AT-Stützpunkt | 13 | 24 | unrein | 6 | 27
159 | 8 | 8 | RA |  | x |  | AT-Terminalraum |  | AT-Terminalraum | 15 | 24 |  | 0 | 27
160 | 8 | 8 | RA |  | x |  | AT-Waschanage |  | AT-Waschanage | 13 | 24 |  | 0 | 27
161 | 8 | 8 | RA |  | x |  | AT-Waschstraße |  | AT-Waschstraße | 14 | 24 |  | 0 | 27
162 | - | - | RA |  | x |  | Aufbahrung |  | Aufbahrung | 10 | 24 |  | 0 | 27
163 | 1 | 1 | RA | x |  |  | Aufenthaltsraum | Eltern | Aufenthaltsr. | 13 | 13 | Eltern | 6 | 13
164 | 1 | 1 | RA | x |  |  | Aufenthaltsraum | Pat. Angehörige | Aufenthaltsr. | 13 | 13 | Angehörige | 10 | 13
165 | 1 | 1 | RA | x |  |  | Aufenthaltsraum | Dialyse | Aufenthaltsr. | 13 | 13 | Dialyse | 7 | 13
166 | 1 | 1 | RA | x |  |  | Aufenthaltsraum | Besucher*innen | Aufenthaltsr. | 13 | 13 | Besuch. | 7 | 13
167 | 1 | 1 | RA | x |  |  | Aufenthaltsraum | AW | Aufenthaltsr. | 13 | 13 | AW | 2 | 13
168 | 1 | 1 | RA | x |  |  | Aufenthaltsraum | Schüler*innen | Aufenthaltsr. | 13 | 13 | Schüler*innen | 13 | 13
169 | 1 | 1 | RA | x |  |  | Aufenthaltsraum | Teeküche | Aufenthaltsr. | 13 | 13 | Teeküche | 8 | 13
170 | 1 | 1 | RA | x |  |  | Aufenthaltsraum |  | Aufenthaltsr. | 13 | 13 |  | 0 | 13
171 | 1 | 1 | RA | x |  |  | Aufenthaltsraum | Patient*innen | Aufenthaltsr. | 13 | 13 | Patient*innen | 13 | 13
172 | 1 | 1 | ZN | x |  |  | Aufenthaltszone |  | Aufenthaltsz. | 13 | 13 |  | 0 | 13
173 | 9 | 9 | ZN |  | x |  | Auffahrt innerer Gürtel |  | Auffahrt innerer Gürtel | 23 | 24 |  | 0 | 27
174 | 9 | 9 | RA |  | x |  | Auffangraum |  | Auffangraum | 11 | 24 |  | 0 | 27
175 | 9 | 9 | RA |  | x |  | Auffangraum | Zwischenlager | Auffangraum | 11 | 24 | Zwischenlager | 13 | 27
176 | 9 | 9 | RA |  | x |  | Auffangraum | Eingangsbereich | Auffangraum | 11 | 24 | Eingangsbereich | 15 | 27
177 | 8 | 8 | ZN |  | x |  | Aufgang | Kollektor Fortluft Tiere | Aufgang | 7 | 24 | Kollektor Fortluft Tiere | 24 | 27
178 | 8 | 8 | ZN |  | x |  | Aufgang | SA-Kollektor | Aufgang | 7 | 24 | SA-Kollektor | 12 | 27
179 | 8 | 8 | ZN |  | x |  | Aufgang | Fortluftkollektor | Aufgang | 7 | 24 | Fortluftkollektor | 17 | 27
180 | 8 | 8 | ZN |  | x |  | Aufgang | Kollektor SA | Aufgang | 7 | 24 | Kollektor SA | 12 | 27
181 | 6 | 6 | RA | x |  |  | Aufnahmeraum |  | Aufnahmeraum | 12 | 13 |  | 0 | 13
182 | - | - | RA |  | x |  | Aufrüsten |  | Aufrüsten | 9 | 24 |  | 0 | 27
183 | 3 | 3 | RA |  | x |  | Aufsicht | Komissionierung | Aufsicht | 8 | 24 | Komissionierung | 15 | 27
184 | 2 | 2 | RA |  | x |  | Aufsicht | Leitung | Aufsicht | 8 | 24 | Leitung | 7 | 27
185 | 2 | 2 | RA |  | x |  | Aufsicht |  | Aufsicht | 8 | 24 |  | 0 | 27
186 | 2 | 2 | RA |  | x |  | Aufsicht | Warenübernahme | Aufsicht | 8 | 24 | Warenübernahme | 14 | 27
187 | 8 | 8 | TE |  | x |  | Aufstieg |  | Aufstieg | 8 | 24 |  | 0 | 27
188 | 8 | 8 | RA |  | x |  | Aufstieg | Kollektor-ST | Aufstieg | 8 | 24 | Kollektor-ST | 12 | 27
189 | 8 | 8 | TR |  | x |  | Aufstieg | Triebwerksraum | Aufstieg | 8 | 24 | Triebwerksraum | 14 | 27
190 | 8 | 8 | TE |  | x |  | Aufstieg | Kollektor | Aufstieg | 8 | 24 | Kollektor | 9 | 27
191 | 8 | 8 | RA |  | x |  | Aufstieg | Aufzugstriebwerksraum | Aufstieg | 8 | 24 | Aufzugstriebwerksraum | 21 | 27
192 | 8 | 8 | RA |  | x |  | Aufstieg | Maschinenraum | Aufstieg | 8 | 24 | Maschinenraum | 13 | 27
193 | 6 | 6 | RA |  | x |  | Aufwachraum |  | Aufwachraum | 11 | 24 |  | 0 | 27
194 | 9 | 9 | TR |  | x |  | Aufzug | DAH 01 | Aufzug | 6 | 24 | DAH 01 | 6 | 27
195 | 9 | 9 | TR |  | x |  | Aufzug |  | Aufzug | 6 | 24 |  | 0 | 27
196 | 9 | 9 | TR |  | x |  | Aufzug | DAM 01 | Aufzug | 6 | 24 | DAM 01 | 6 | 27
197 | 8 | 8 | TR |  | x |  | Aufzugsgrube | DAM 01 | Aufzugsgrube | 12 | 24 | DAM 01 | 6 | 27
198 | 8 | 8 | TR |  | x |  | Aufzugsgrube | DAH 01 | Aufzugsgrube | 12 | 24 | DAH 01 | 6 | 27
199 | 8 | 8 | TR |  | x |  | Aufzugsgrube |  | Aufzugsgrube | 12 | 24 |  | 0 | 27
200 | 9 | 9 | TR |  | x |  | Aufzugsschacht |  | Aufzugsschacht | 14 | 24 |  | 0 | 27
201 | 8 | 8 | TR |  | x |  | Aufzugstriebwerksraum | DAH 01 | Aufzugstriebwerksraum | 21 | 24 | DAH 01 | 6 | 27
202 | 8 | 8 | TR |  | x |  | Aufzugstriebwerksraum | DAM 01 | Aufzugstriebwerksraum | 21 | 24 | DAM 01 | 6 | 27
203 | 8 | 8 | TR |  | x |  | Aufzugstriebwerksraum | Luftraum | Aufzugstriebwerksraum | 21 | 24 | Luftraum | 8 | 27
204 | 8 | 8 | TR |  | x |  | Aufzugstriebwerksraum |  | Aufzugstriebwerksraum | 21 | 24 |  | 0 | 27
205 | 9 | 9 | ZN | x |  |  | Ausfahrt | Hof | Ausfahrt | 8 | 13 | Hof | 3 | 13
206 | 9 | 9 | ZN | x |  |  | Ausfahrt | Tiefgarage | Ausfahrt | 8 | 13 | Tiefgarage | 10 | 13
207 | 9 | 9 | ZN | x |  |  | Ausfahrt | Borschkegasse | Ausfahrt | 8 | 13 | Borschkegasse | 13 | 13
208 | 9 | 9 | ZN | x |  |  | Ausfahrt |  | Ausfahrt | 8 | 13 |  | 0 | 13
209 | 9 | 9 | ZN | x |  |  | Ausfahrt | Innerer Gürtel | Ausfahrt | 8 | 13 | Inn. Gürtel | 11 | 13
210 | 2 | 2 | RA |  | x |  | Ausgabe | Wäscheautomat | Ausgabe | 7 | 24 | Wäscheautomat | 13 | 27
211 | 2 | 2 | RA |  | x |  | Ausgabe |  | Ausgabe | 7 | 24 |  | 0 | 27
212 | 2 | 2 | RA |  | x |  | Ausgaberaum |  | Ausgaberaum | 11 | 24 |  | 0 | 27
213 | 9 | 9 | ZN | x |  |  | Ausgang VLG |  | Ausgang VLG | 11 | 13 |  | 0 | 13
214 | 0 | 7 | RA |  | x |  | Ausgussraum |  | Ausgussraum | 11 | 24 |  | 0 | 27
215 | 6 | 6 | RA |  | x |  | Ausleiten |  | Ausleiten | 9 | 24 |  | 0 | 27
216 | - | - | ZN | x |  |  | Außenanlage | Zone West | Außenanlage | 11 | 13 | Zone West | 9 | 13
217 | - | - | ZN |  | x |  | Außeninventar |  | Außeninventar | 13 | 24 |  | 0 | 27
218 | 8 | 8 | TE |  | x |  | Außenluftbauwerk |  | Außenluftbauwerk | 16 | 24 |  | 0 | 27
219 | 8 | 8 | TE |  | x |  | Außenluftschacht |  | Außenluftschacht | 16 | 24 |  | 0 | 27
220 | 6 | 6 | RA | x |  |  | Austestraum |  | Austestraum | 11 | 13 |  | 0 | 13
221 | 2 | 2 | RA |  | x |  | Auswertung | Qualitätssicherung | Auswertung | 10 | 24 | Qualitätssicherung | 18 | 27
222 | 2 | 2 | RA |  | x |  | Auswertung | MR | Auswertung | 10 | 24 | MR | 2 | 27
223 | 2 | 2 | RA |  | x |  | Auswertung | Langzeit-EKG | Auswertung | 10 | 24 | Langzeit-EKG | 12 | 27
224 | 2 | 2 | RA |  | x |  | Auswertung | Dienstzimmer | Auswertung | 10 | 24 | Dienstzimmer | 12 | 27
225 | 2 | 2 | RA |  | x |  | Auswertung | Schreibraum | Auswertung | 10 | 24 | Schreibraum | 11 | 27
226 | 2 | 2 | RA |  | x |  | Auswertung | EDV | Auswertung | 10 | 24 | EDV | 3 | 27
227 | 2 | 2 | RA |  | x |  | Auswertung | EEG | Auswertung | 10 | 24 | EEG | 3 | 27
228 | 2 | 2 | RA |  | x |  | Auswertung |  | Auswertung | 10 | 24 |  | 0 | 27
229 | 2 | 2 | RA |  | x |  | Auswertung | Massenspektrometrie | Auswertung | 10 | 24 | Massenspektrometrie | 19 | 27
230 | 6 | 6 | RA | x |  |  | Auszeitraum |  | Auszeitraum | 11 | 13 |  | 0 | 13
231 | 6 | 6 | RA |  | x |  | Autoantikörper |  | Autoantikörper | 14 | 24 |  | 0 | 27
232 | 3 | 3 | RA |  | x |  | Autoklav |  | Autoklav | 8 | 24 |  | 0 | 27
233 | 3 | 3 | RA |  | x |  | Autoklavenraum |  | Autoklavenraum | 14 | 24 |  | 0 | 27
234 | 2 | 2 | RA |  | x |  | Autopsie |  | Autopsie | 8 | 24 |  | 0 | 27
235 | 6 | 6 | RA |  | x |  | Autoradiographie |  | Autoradiographie | 16 | 24 |  | 0 | 27
236 | 6 | 6 | RA |  | x |  | Autoradiographie | C-wertig | Autoradiographie | 16 | 24 | C-wertig | 8 | 27
237 | 6 | 6 | RA | x |  |  | Bad | Unterwassermassage | Bad | 3 | 13 | Unterwasserm. | 13 | 13
238 | - | - | ZN | x |  |  | Balkon |  | Balkon | 6 | 13 |  | 0 | 13
239 | 8 | 8 | TE |  | x |  | Batterie-Ladestation |  | Batterie-Ladestation | 20 | 24 |  | 0 | 27
240 | 8 | 8 | RA |  | x |  | Batterieraum | USV | Batterieraum | 12 | 24 | USV | 3 | 27
241 | 8 | 8 | RA |  | x |  | Batterieraum | Zentralbatterie | Batterieraum | 12 | 24 | Zentralbatterie | 15 | 27
242 | 8 | 8 | RA |  | x |  | Batterieraum |  | Batterieraum | 12 | 24 |  | 0 | 27
243 | 8 | 8 | RA |  | x |  | Batterieraum | Notlicht | Batterieraum | 12 | 24 | Notlicht | 8 | 27
244 | 8 | 8 | RA |  | x |  | Batterieraum | Schaltraum | Batterieraum | 12 | 24 | Schaltraum | 10 | 27
245 | 2 | 2 | RA |  | x |  | Bedienraum | Simulator | Bedienraum | 10 | 24 | Simulator | 9 | 27
246 | 2 | 2 | RA |  | x |  | Bedienraum |  | Bedienraum | 10 | 24 |  | 0 | 27
247 | 2 | 2 | RA |  | x |  | Bedienraum | Filmbearb. u. Bedienung f. SIM.2 | Bedienraum | 10 | 24 | Filmbearb. u. Bedien. SIM.2 | 27 | 27
248 | 2 | 2 | RA |  | x |  | Bedienraum | CT | Bedienraum | 10 | 24 | CT | 2 | 27
249 | 2 | 2 | RA |  | x |  | Bedienraum | CT (Schädel) | Bedienraum | 10 | 24 | CT (Schädel) | 12 | 27
250 | 2 | 2 | RA |  | x |  | Bedienraum | Simulator und Filmbearbeitung | Bedienraum | 10 | 24 | Simulator und Filmbearb. | 24 | 27
251 | 2 | 2 | RA |  | x |  | Bedienraum | und Vorbereitung | Bedienraum | 10 | 24 | und Vorbereitung | 16 | 27
252 | 6 | 6 | RA |  | x |  | Bedienraum | Röntgencystoskopie | Bedienraum | 10 | 24 | Röntgencystoskopie | 18 | 27
253 | 6 | 6 | RA |  | x |  | Bedienraum | AP | Bedienraum | 10 | 24 | AP | 2 | 27
254 | 6 | 6 | RA |  | x |  | Bedienraum | Röntgen | Bedienraum | 10 | 24 | Röntgen | 7 | 27
255 | 2 | 2 | RA | x |  |  | Befund/Behandlung | Ultraschall | Befund/Behan. | 13 | 13 | Ultraschall | 11 | 13
256 | 2 | 2 | RA |  | x |  | Befundung | Röntgen | Befundung | 9 | 24 | Röntgen | 7 | 27
257 | 2 | 2 | RA |  | x |  | Befundung |  | Befundung | 9 | 24 |  | 0 | 27
258 | 2 | 2 | RA |  | x |  | Befundung | und Diktat | Befundung | 9 | 24 | und Diktat | 10 | 27
259 | 2 | 2 | RA |  | x |  | Befundung | Schreibraum | Befundung | 9 | 24 | Schreibraum | 11 | 27
260 | 2 | 2 | RA |  | x |  | Befundung | Kardangiographie | Befundung | 9 | 24 | Kardangiographie | 16 | 27
261 | 2 | 2 | RA |  | x |  | Befundung | Histologie | Befundung | 9 | 24 | Histologie | 10 | 27
262 | 2 | 2 | RA |  | x |  | Befundung | MR | Befundung | 9 | 24 | MR | 2 | 27
263 | 2 | 2 | RA |  | x |  | Befundung | Dokumentation | Befundung | 9 | 24 | Dokumentation | 13 | 27
264 | 2 | 2 | RA |  | x |  | Befundung | CT | Befundung | 9 | 24 | CT | 2 | 27
265 | 2 | 2 | RA |  | x |  | Befundung | EEG | Befundung | 9 | 24 | EEG | 3 | 27
266 | 2 | 2 | RA |  | x |  | Befundung | Eingabe | Befundung | 9 | 24 | Eingabe | 7 | 27
267 | 1 | 1 | RA | x |  |  | Begleitperson |  | Begleitperson | 13 | 13 |  | 0 | 13
268 | 4 | 4 | RA |  | x |  | Behälterraum Abklinganlage |  | Behälterraum | 12 | 24 | Abklinganlage | 13 | 27
269 | 0 | 7 | RA |  | x |  | Behälterreinigung |  | Behälterreinigung | 17 | 24 |  | 0 | 27
270 | 6 | 6 | RA | x |  |  | Behandlung | Spezielle | Behandlung | 10 | 13 | Spezielle | 9 | 13
271 | 6 | 6 | RA | x |  |  | Behandlungsraum | Patient*innen | Behandlung | 10 | 13 | Patient*innen | 13 | 13
272 | 6 | 6 | RA | x |  |  | Behandlungsraum | Geburtshilfe | Behandlung | 10 | 13 | Geburtshilfe | 12 | 13
273 | 5 | 5 | RA | x |  |  | Beichtraum |  | Beichtraum | 10 | 13 |  | 0 | 13
274 | - | - | RA |  | x |  | Belichtungszone |  | Belichtungszone | 15 | 24 |  | 0 | 27
275 | 4 | 4 | RA |  | x |  | Benzin- Dieseltanks |  | Benzin- Dieseltanks | 19 | 24 |  | 0 | 27
276 | 8 | 8 | RA |  | x |  | Benzinabscheider |  | Benzinabscheider | 16 | 24 |  | 0 | 27
277 | 6 | 6 | RA |  | x |  | Beobachtungsraum | Patient*innen | Beobachtungsraum | 16 | 24 | Patient*innen | 13 | 27
278 | 2 | 2 | RA | x |  |  | Beratung |  | Beratung | 8 | 13 |  | 0 | 13
279 | 2 | 2 | RA | x |  |  | Beratung | SIDS | Beratung | 8 | 13 | SIDS | 4 | 13
280 | 8 | 8 | RA |  | x |  | Beregnungssteuerraum |  | Beregnungssteuerraum | 20 | 24 |  | 0 | 27
281 | 8 | 8 | RA |  | x |  | Beregnungssteuerzentrale |  | Beregnungssteuerzentrale | 24 | 24 |  | 0 | 27
282 | 2 | 2 | RA |  | x |  | Bereichsleitung Pflege | Stellvertretung | Bereichsleitung Pflege | 22 | 24 | Stellvertretung | 15 | 27
283 | 2 | 2 | RA |  | x |  | Bereitschaft |  | Bereitschaft | 12 | 24 |  | 0 | 27
284 | 2 | 2 | RA |  | x |  | Bereitschaft | MTA-Röntgen | Bereitschaft | 12 | 24 | MTA-Röntgen | 11 | 27
285 | 2 | 2 | RA |  | x |  | Bereitschaftszimmer | Ärzt*in | Bereitschaftszimmer | 19 | 24 | Ärzt*in | 7 | 27
286 | 4 | 4 | RA |  | x |  | Bereitstellung |  | Bereitstellung | 14 | 24 |  | 0 | 27
287 | 4 | 4 | RA |  | x |  | Bereitstellung | reine Wagen | Bereitstellung | 14 | 24 | reine Wagen | 11 | 27
288 | 2 | 2 | RA | x |  |  | Besprechung | Pflege | Besprechung | 11 | 13 | Pflege | 6 | 13
289 | 2 | 2 | RA | x |  |  | Besprechung |  | Besprechung | 11 | 13 |  | 0 | 13
290 | 2 | 2 | RA | x |  |  | Besprechung | Sozialraum | Besprechung | 11 | 13 | Sozialraum | 10 | 13
291 | 2 | 2 | RA | x |  |  | Besprechung | mit Umkleide | Besprechung | 11 | 13 | mit Umkleide | 12 | 13
292 | 2 | 2 | RA |  | x |  | Besprechung | Bereichsleitung Pflege | Besprechung | 11 | 24 | Bereichsleitung Pflege | 22 | 27
293 | 2 | 2 | RA | x |  |  | Besprechung | Befundung | Besprechung | 11 | 13 | Befundung | 9 | 13
294 | 2 | 2 | RA | x |  |  | Besprechung | Ärzt*in | Besprechung | 11 | 13 | Ärzt*in | 7 | 13
295 | 2 | 2 | RA | x |  |  | Besprechung | Seminare | Besprechung | 11 | 13 | Seminare | 8 | 13
296 | 2 | 2 | RA | x |  |  | Besprechung | Schulung | Besprechung | 11 | 13 | Schulung | 8 | 13
297 | 2 | 2 | RA | x |  |  | Besprechung | Angehörige | Besprechung | 11 | 13 | Angehörige | 10 | 13
298 | 2 | 2 | RA | x |  |  | Besprechung | Patient*innen | Besprechung | 11 | 13 | Patient*innen | 13 | 13
299 | 6 | 6 | RA | x |  |  | Bestrahlung |  | Bestrahlung | 11 | 13 |  | 0 | 13
300 | 6 | 6 | RA | x |  |  | Bestrahlung |  | Bestrahlung | 11 | 13 |  | 0 | 13
301 | 1 | 1 | RA | x |  |  | Besucher*innen-Zimmer |  | Besuch.zimmer | 13 | 13 |  | 0 | 13
302 | 1 | 1 | RA | x |  |  | Besucher*innen-Zone |  | Besuch.zone | 11 | 13 |  | 0 | 13
303 | 6 | 6 | RA | x |  |  | Betreuung | Patient*innen | Betreuung | 9 | 13 | Patient*innen | 13 | 13
304 | 2 | 2 | RA |  | x |  | Betriebsärzt*in |  | Betriebsärzt*in | 15 | 24 |  | 0 | 27
305 | 8 | 8 | RA |  | x |  | Betriebsraum | ST | Betriebsraum | 12 | 24 | ST | 2 | 27
306 | 8 | 8 | RA |  | x |  | Betriebsraum | NT | Betriebsraum | 12 | 24 | NT | 2 | 27
307 | 4 | 4 | RA |  | x |  | Betten | unrein | Betten | 6 | 24 | unrein | 6 | 27
308 | 4 | 4 | RA |  | x |  | Betten | rein | Betten | 6 | 24 | rein | 4 | 27
309 | 3 | 3 | RA |  | x |  | Bettenaufbereitung |  | Bettenaufbereitung | 18 | 24 |  | 0 | 27
310 | 3 | 3 | RA |  | x |  | Bettenaufbereitung | unrein | Bettenaufbereitung | 18 | 24 | unrein | 6 | 27
311 | 3 | 3 | RA |  | x |  | Bettenaufbereitung | rein | Bettenaufbereitung | 18 | 24 | rein | 4 | 27
312 | 0 | 7 | RA |  | x |  | Bettenreinigung |  | Bettenreinigung | 15 | 24 |  | 0 | 27
313 | 4 | 4 | RA |  | x |  | Bettenstellfläche |  | Bettenstellfläche | 17 | 24 |  | 0 | 27
314 | 2 | 2 | RA |  | x |  | Bettenübergabe |  | Bettenübergabe | 14 | 24 |  | 0 | 27
315 | 4 | 4 | RA |  | x |  | Bettenzusatzteile |  | Bettenzusatzteile | 17 | 24 |  | 0 | 27
316 | 4 | 4 | RA |  | x |  | Bettenzusatzteile | Haustechnik | Bettenzusatzteile | 17 | 24 | Haustechnik | 11 | 27
317 | 3 | 3 | RA |  | x |  | Bettenzusatzteile | Reparatur | Bettenzusatzteile | 17 | 24 | Reparatur | 9 | 27
318 | 3 | 3 | RA |  | x |  | Bettenzusatzteile | Reparatur | Bettenzusatzteile | 17 | 24 | Reparatur | 9 | 27
319 | 4 | 4 | RA |  | x |  | Bettenzusatzteile | unrein | Bettenzusatzteile | 17 | 24 | unrein | 6 | 27
320 | 6 | 6 | RA |  | x |  | Bewegungsraum | Sportraum | Bewegungsraum | 13 | 24 | Sportraum | 9 | 27
321 | 6 | 6 | RA |  | x |  | Bewegungsraum | Fitness | Bewegungsraum | 13 | 24 | Fitness | 7 | 27
322 | 6 | 6 | RA |  | x |  | Bewegungsraum |  | Bewegungsraum | 13 | 24 |  | 0 | 27
323 | 6 | 6 | RA | x |  |  | Bibliothek | Patient*innen | Bibliothek | 10 | 13 | Patient*innen | 13 | 13
324 | 5 | 5 | RA | x | x |  | Bibliothek |  | Bibliothek | 10 | 13 |  | 0 | 13
325 | 2 | 2 | RA |  | x |  | Bildverarbeitung |  | Bildverarbeitung | 16 | 24 |  | 0 | 27
326 | 5 | 5 | RA |  | x |  | Bildwerferraum |  | Bildwerferraum | 14 | 24 |  | 0 | 27
327 | - | - | RA |  | x |  | Biochemie |  | Biochemie | 9 | 24 |  | 0 | 27
328 | - | - | RA |  | x |  | Biochemische Technologie |  | Biochemische Technologie | 24 | 24 |  | 0 | 27
329 | 6 | 6 | RA | x |  |  | Biofeedback |  | Biofeedback | 11 | 13 |  | 0 | 13
330 | 6 | 6 | RA | x |  |  | Blutabnahme |  | Blutabnahme | 11 | 13 |  | 0 | 13
331 | 6 | 6 | RA | x |  |  | Blutabnahme | Ruheraum | Blutabnahme | 11 | 13 | Ruheraum | 8 | 13
332 | 4 | 4 | RA | x |  |  | Blutabnahme | Lager | Blutabnahme | 11 | 13 | Lager | 5 | 13
333 | 3 | 3 | RA | x |  |  | Blutgasanalyse |  | Blutgasanaly. | 13 | 13 |  | 0 | 13
334 | 8 | 8 | RA |  | x |  | BM-Zentralraum |  | BM-Zentralraum | 14 | 24 |  | 0 | 27
335 | - | - | RA |  | x |  | BOS-Funkanlage | MA34 | BOS-Funkanlage | 14 | 24 | MA34 | 4 | 27
336 | 8 | 8 | RA |  | x |  | Brandmeldeabsaugkammer |  | Brandmeldeabsaugkammer | 22 | 24 |  | 0 | 27
337 | 8 | 8 | RA |  | x |  | Brandmeldeanlage |  | Brandmeldeanlage | 16 | 24 |  | 0 | 27
338 | 8 | 8 | RA |  | x |  | Brandmeldezentrale |  | Brandmeldezentrale | 18 | 24 |  | 0 | 27
339 | 4 | 4 | RA |  | x |  | Brandplankartei |  | Brandplankartei | 15 | 24 |  | 0 | 27
340 | 9 | 9 | ZN | x |  |  | Brücke |  | Brücke | 6 | 13 |  | 0 | 13
341 | 9 | 9 | ZN | x |  |  | Brücke | Übergabe | Brücke | 6 | 13 | Übergabe | 8 | 13
342 | 9 | 9 | ZN | x |  |  | Brücke | KERN - KP III | Brücke | 6 | 13 | KERN - KP III | 13 | 13
343 | 9 | 9 | ZN | x |  |  | Brücke | BT61.1-BT68 | Brücke | 6 | 13 | BT61.1-BT68 | 11 | 13
344 | 9 | 9 | ZN | x |  |  | Brücke | BT24-BT89 | Brücke | 6 | 13 | BT24-BT89 | 9 | 13
345 | 9 | 9 | ZN | x |  |  | Brücke | BT61.1-BT61 | Brücke | 6 | 13 | BT61.1-BT61 | 11 | 13
346 | 8 | 8 | RA |  | x |  | Brunnen |  | Brunnen | 7 | 24 |  | 0 | 27
347 | 3 | 3 | RA |  | x |  | Brutraum | +36G C | Brutraum | 8 | 24 | +36G C | 6 | 27
348 | 3 | 3 | RA |  | x |  | Brutraum | +22G C UND +35G C | Brutraum | 8 | 24 | +22G C UND +35G C | 17 | 27
349 | 4 | 4 | RA |  | x |  | Buffet |  | Buffet | 6 | 24 |  | 0 | 27
350 | 5 | 5 | RA |  | x |  | Bühne |  | Bühne | 5 | 24 |  | 0 | 27
351 | 2 | 2 | RA |  | x |  | Büro | Referent*innen | Büro | 4 | 24 | Referent*innen | 14 | 27
352 | 2 | 2 | RA |  | x |  | Büro | Psychologie | Büro | 4 | 24 | Psychologie | 11 | 27
353 | 2 | 2 | RA |  | x |  | Büro | Leitung | Büro | 4 | 24 | Leitung | 7 | 27
354 | 2 | 2 | RA |  | x |  | Büro | Amtsgehilf*innen-Bereitschaft | Büro | 4 | 24 | Amtsgehilf.-Bereitschaft | 24 | 27
355 | 2 | 2 | RA |  | x |  | Büro | Amtsgehilf*innen-Aufnahme | Büro | 4 | 24 | Amtsgehilf*innen-Aufnahme | 25 | 27
356 | 2 | 2 | RA |  | x |  | Büro | EDV-Programmierer*innen | Büro | 4 | 24 | EDV-Programmierer*innen | 23 | 27
357 | 2 | 2 | RA |  | x |  | Büro | Lehrperson | Büro | 4 | 24 | Lehrperson | 10 | 27
358 | 2 | 2 | RA |  | x |  | Büro | Personalabteilung | Büro | 4 | 24 | Personalabteilung | 17 | 27
359 | 2 | 2 | RA |  | x |  | Büro | Reinigungsdienst | Büro | 4 | 24 | Reinigungsdienst | 16 | 27
360 | 2 | 2 | RA |  | x |  | Büro | Schreibraum | Büro | 4 | 24 | Schreibraum | 11 | 27
361 | 2 | 2 | RA |  | x |  | Büro | Koordination | Büro | 4 | 24 | Koordination | 12 | 27
362 | 2 | 2 | RA |  | x |  | Büro | Chefsekretariat | Büro | 4 | 24 | Chefsekretariat | 15 | 27
363 | 2 | 2 | RA |  | x |  | Büro | Leitende Lehrassistent*in | Büro | 4 | 24 | Leitende Lehrassistent*in | 25 | 27
364 | 2 | 2 | RA |  | x |  | Büro | Reserve | Büro | 4 | 24 | Reserve | 7 | 27
365 | 2 | 2 | RA |  | x |  | Büro | Arzneimittelinformation | Büro | 4 | 24 | Arzneimittelinformation | 23 | 27
366 | 2 | 2 | RA |  | x |  | Büro | Technik | Büro | 4 | 24 | Technik | 7 | 27
367 | 2 | 2 | RA |  | x |  | Büro | Ausgabe | Büro | 4 | 24 | Ausgabe | 7 | 27
368 | 2 | 2 | RA |  | x |  | Büro | Übernahme | Büro | 4 | 24 | Übernahme | 9 | 27
369 | 2 | 2 | RA |  | x |  | Büro | SCR/KT | Büro | 4 | 24 | SCR/KT | 6 | 27
370 | 2 | 2 | RA |  | x |  | Büro | PYS | Büro | 4 | 24 | PYS | 3 | 27
371 | 2 | 2 | RA |  | x |  | Büro | ADM | Büro | 4 | 24 | ADM | 3 | 27
372 | 2 | 2 | RA |  | x |  | Büro | Elektronik | Büro | 4 | 24 | Elektronik | 10 | 27
373 | 2 | 2 | RA |  | x |  | Büro | Leitende Ärzt*in | Büro | 4 | 24 | Leitende Ärzt*in | 16 | 27
374 | 2 | 2 | RA |  | x |  | Büro | Pflegeleitung Tiere | Büro | 4 | 24 | Pflegeleitung Tiere | 19 | 27
375 | 2 | 2 | RA |  | x |  | Büro | 2 Lehrpersonen | Büro | 4 | 24 | 2 Lehrpersonen | 14 | 27
376 | 2 | 2 | RA |  | x |  | Büro | Untersuchung | Büro | 4 | 24 | Untersuchung | 12 | 27
377 | 2 | 2 | RA |  | x |  | Büro | Nachtdienst | Büro | 4 | 24 | Nachtdienst | 11 | 27
378 | 2 | 2 | RA |  | x |  | Büro | Vorständ*in | Büro | 4 | 24 | Vorständ*in | 11 | 27
379 | 2 | 2 | RA |  | x |  | Büro | Labor- und OP-Aufsicht | Büro | 4 | 24 | Labor- und OP-Aufsicht | 22 | 27
380 | 2 | 2 | RA |  | x |  | Büro | Lagerverwalter*in | Büro | 4 | 24 | Lagerverwalter*in | 17 | 27
381 | 2 | 2 | RA |  | x |  | Büro | EDV Labor | Büro | 4 | 24 | EDV Labor | 9 | 27
382 | 2 | 2 | RA |  | x |  | Büro | SCR | Büro | 4 | 24 | SCR | 3 | 27
383 | 2 | 2 | RA |  | x |  | Büro | OP Pflegeleitung | Büro | 4 | 24 | OP Pflegeleitung | 16 | 27
384 | 2 | 2 | RA |  | x |  | Büro | Wachvorsteher*in | Büro | 4 | 24 | Wachvorsteher*in | 16 | 27
385 | 2 | 2 | RA |  | x |  | Büro | für 5 Gruppenleiter*innen | Büro | 4 | 24 | für 5 Gruppenleiter*innen | 25 | 27
386 | 2 | 2 | RA |  | x |  | Büro | Pflege | Büro | 4 | 24 | Pflege | 6 | 27
387 | 2 | 2 | RA |  | x |  | Büro | Diät-Schulung | Büro | 4 | 24 | Diät-Schulung | 13 | 27
388 | 2 | 2 | RA |  | x |  | Büro | Übernahme-Ausgabe | Büro | 4 | 24 | Übernahme-Ausgabe | 17 | 27
389 | 2 | 2 | RA |  | x |  | Büro | MEG | Büro | 4 | 24 | MEG | 3 | 27
390 | 2 | 2 | RA |  | x |  | Büro | Abteilungsleitung | Büro | 4 | 24 | Abteilungsleitung | 17 | 27
391 | 2 | 2 | RA |  | x |  | Büro | Materialdisposition | Büro | 4 | 24 | Materialdisposition | 19 | 27
392 | 2 | 2 | RA |  | x |  | Büro | administrative Patient*innenbetreuung | Büro | 4 | 24 | admin. Pat.betreuung | 20 | 27
393 | 2 | 2 | RA |  | x |  | Büro | Besprechungsraum | Büro | 4 | 24 | Besprechungsraum | 16 | 27
394 | 2 | 2 | RA |  | x |  | Büro | Filialleitung | Büro | 4 | 24 | Filialleitung | 13 | 27
395 | 2 | 2 | RA |  | x |  | Büro | Ergotherapeut*innen | Büro | 4 | 24 | Ergotherapeut*innen | 19 | 27
396 | 2 | 2 | RA |  | x |  | Büro | Leitende Diätolog*in | Büro | 4 | 24 | Leitende Diätolog*in | 20 | 27
397 | 2 | 2 | RA |  | x |  | Büro | Praxisanleiter*innen | Büro | 4 | 24 | Praxisanleiter*innen | 20 | 27
398 | 2 | 2 | RA |  | x |  | Büro | VDZ | Büro | 4 | 24 | VDZ | 3 | 27
399 | 2 | 2 | RA |  | x |  | Büro | an Pflegeleitung | Büro | 4 | 24 | an Pflegeleitung | 16 | 27
400 | 2 | 2 | RA |  | x |  | Büro | Sozialberatung | Büro | 4 | 24 | Sozialberatung | 14 | 27
401 | 2 | 2 | RA |  | x |  | Büro | Brandschutzr. Leitung | Büro | 4 | 24 | Brandschutzr. Leitung | 21 | 27
402 | 2 | 2 | RA |  | x |  | Büro | Information Retrival | Büro | 4 | 24 | Information Retrival | 20 | 27
403 | 2 | 2 | RA |  | x |  | Büro | Assistent*in Direktion | Büro | 4 | 24 | Assistent*in Direktion | 22 | 27
404 | 2 | 2 | RA |  | x |  | Büro | Stationsbüro | Büro | 4 | 24 | Stationsbüro | 12 | 27
405 | 2 | 2 | RA |  | x |  | Büro | Gruppenkommandant*innen | Büro | 4 | 24 | Gruppenkommandant*innen | 23 | 27
406 | 2 | 2 | RA |  | x |  | Büro | Küchenleitung | Büro | 4 | 24 | Küchenleitung | 13 | 27
407 | 2 | 2 | RA |  | x |  | Büro | Bademeister*in | Büro | 4 | 24 | Bademeister*in | 14 | 27
408 | 2 | 2 | RA |  | x |  | Büro | APA | Büro | 4 | 24 | APA | 3 | 27
409 | 2 | 2 | RA |  |  |  | Büro | Patient*innen | Büro | 4 | 24 | Patient*innen | 13 | 27
410 | 2 | 2 | RA |  | x |  | Büro | RAD | Büro | 4 | 24 | RAD | 3 | 27
411 | 2 | 2 | RA |  | x |  | Büro | Hausaufsicht | Büro | 4 | 24 | Hausaufsicht | 12 | 27
412 | 2 | 2 | RA |  | x |  | Büro | Abteilungsleitung Strahlenbiologie | Büro | 4 | 24 | Abteilungsltg. Strahlenbio. | 27 | 27
413 | 2 | 2 | RA |  | x |  | Büro | Amtsgehilf*innen | Büro | 4 | 24 | Amtsgehilf*innen | 16 | 27
414 | 2 | 2 | RA |  | x |  | Büro | Abteilungsleitung Immunologie | Büro | 4 | 24 | Abteilungsltg. Immunologie | 26 | 27
415 | 2 | 2 | RA |  | x |  | Büro | MDZ | Büro | 4 | 24 | MDZ | 3 | 27
416 | 2 | 2 | RA |  | x |  | Büro | Abteilungsleitung Hormonanalyt. | Büro | 4 | 24 | Abteilungsltg. Hormonanaly. | 27 | 27
417 | 2 | 2 | RA |  | x |  | Büro | Vergiftungsinformationszentrum | Büro | 4 | 24 | Vergiftungsinformationsz. | 25 | 27
418 | 2 | 2 | RA |  | x |  | Büro | Arbeitsraum | Büro | 4 | 24 | Arbeitsraum | 11 | 27
419 | 2 | 2 | RA |  | x |  | Büro | Ausbildung Pflege | Büro | 4 | 24 | Ausbildung Pflege | 17 | 27
420 | 2 | 2 | RA |  | x |  | Büro | Küche | Büro | 4 | 24 | Küche | 5 | 27
421 | 2 | 2 | RA |  | x |  | Büro | Leiter*in MTDG (LM), Vertreter*in | Büro | 4 | 24 | Leiter*in MTDG (LM), Vertr. | 27 | 27
422 | 2 | 2 | RA |  | x |  | Büro | Kanzlei | Büro | 4 | 24 | Kanzlei | 7 | 27
423 | 2 | 2 | RA |  | x |  | Büro | KB-Station | Büro | 4 | 24 | KB-Station | 10 | 27
424 | 2 | 2 | RA |  | x |  | Büro | Lehrer*innen | Büro | 4 | 24 | Lehrer*innen | 12 | 27
425 | 2 | 2 | RA |  | x |  | Büro | Diskretbereich | Büro | 4 | 24 | Diskretbereich | 14 | 27
426 | 2 | 2 | RA |  | x |  | Büro | Psychologische Betreuung | Büro | 4 | 24 | Psychologische Betreuung | 24 | 27
427 | 2 | 2 | RA |  | x |  | Büro | Drucksorten | Büro | 4 | 24 | Drucksorten | 11 | 27
428 | 2 | 2 | RA |  | x |  | Büro | Einweisung und Aufsicht | Büro | 4 | 24 | Einweisung und Aufsicht | 23 | 27
429 | 2 | 2 | RA |  | x |  | Büro | Leitung Brachytherapie | Büro | 4 | 24 | Leitung Brachytherapie | 22 | 27
430 | 2 | 2 | RA |  | x |  | Büro | Lager | Büro | 4 | 24 | Lager | 5 | 27
431 | 2 | 2 | RA |  | x |  | Büro | Leitende RöntgenÄrzt*in | Büro | 4 | 24 | Leitende RöntgenÄrzt*in | 23 | 27
432 | 2 | 2 | RA |  | x |  | Büro | Leiter*in MTDG (LM) | Büro | 4 | 24 | Leiter*in MTDG (LM) | 19 | 27
433 | 2 | 2 | RA |  | x |  | Büro | Leitende Physiker*in | Büro | 4 | 24 | Leitende Physiker*in | 20 | 27
434 | 2 | 2 | RA |  | x |  | Büro | Lieferscheine | Büro | 4 | 24 | Lieferscheine | 13 | 27
435 | 2 | 2 | RA |  | x |  | Büro | Objektservice | Büro | 4 | 24 | Objektservice | 13 | 27
436 | 2 | 2 | RA |  | x |  | Büro |  | Büro | 4 | 24 |  | 0 | 27
437 | 2 | 2 | RA |  | x |  | Büro | Leitung Teletherapie | Büro | 4 | 24 | Leitung Teletherapie | 20 | 27
438 | 2 | 2 | RA |  | x |  | Büro | Lagerleitung | Büro | 4 | 24 | Lagerleitung | 12 | 27
439 | 2 | 2 | RA |  | x |  | Büro | Betreuung Sachkatalog | Büro | 4 | 24 | Betreuung Sachkatalog | 21 | 27
440 | 2 | 2 | RA |  | x |  | Büro | Pflegestützpunkt | Büro | 4 | 24 | Pflegestützpunkt | 16 | 27
441 | 2 | 2 | RA |  | x |  | Büro | Material Lager | Büro | 4 | 24 | Material Lager | 14 | 27
442 | 2 | 2 | RA |  | x |  | Büro | Sekretär*in | Büro | 4 | 24 | Sekretär*in | 11 | 27
443 | 2 | 2 | RA |  | x |  | Büro | Sozialarbeit | Büro | 4 | 24 | Sozialarbeit | 12 | 27
444 | 2 | 2 | RA |  | x |  | Büro | Ambulanzverrechnung | Büro | 4 | 24 | Ambulanzverrechnung | 19 | 27
445 | 2 | 2 | RA |  | x |  | Büro | Dokumentation | Büro | 4 | 24 | Dokumentation | 13 | 27
446 | 2 | 2 | RA |  | x |  | Büro | Diätolog*innen | Büro | 4 | 24 | Diätolog*innen | 14 | 27
447 | 2 | 2 | RA |  | x |  | Büro | AMB | Büro | 4 | 24 | AMB | 3 | 27
448 | 2 | 2 | RA |  | x |  | Büro | Werkstättenleitung | Büro | 4 | 24 | Werkstättenleitung | 18 | 27
449 | 2 | 2 | RA |  | x |  | Büro | Referat Radiologie | Büro | 4 | 24 | Referat Radiologie | 18 | 27
450 | 2 | 2 | RA |  | x |  | Büro | EDV | Büro | 4 | 24 | EDV | 3 | 27
451 | 2 | 2 | RA |  | x |  | Büro | NT-Instandhaltung | Büro | 4 | 24 | NT-Instandhaltung | 17 | 27
452 | 2 | 2 | RA |  | x |  | Büro | Objektbetreuung | Büro | 4 | 24 | Objektbetreuung | 15 | 27
453 | 2 | 2 | RA |  | x |  | Büro | Lehrassistent*innen | Büro | 4 | 24 | Lehrassistent*innen | 19 | 27
454 | 2 | 2 | RA |  | x |  | Büro | Forschung | Büro | 4 | 24 | Forschung | 9 | 27
455 | 2 | 2 | RA |  | x |  | Büro | Schlüsselverwaltung | Büro | 4 | 24 | Schlüsselverwaltung | 19 | 27
456 | 2 | 2 | RA |  | x |  | Büro | Seelsorge | Büro | 4 | 24 | Seelsorge | 9 | 27
457 | 2 | 2 | RA |  | x |  | Büro | für 2 Lehrpersonen | Büro | 4 | 24 | für 2 Lehrpersonen | 18 | 27
458 | 2 | 2 | RA |  | x |  | Büro | PersonalVertreter*in | Büro | 4 | 24 | PersonalVertreter*in | 20 | 27
459 | 2 | 2 | RA |  | x |  | Büro | Lehrassistent*in | Büro | 4 | 24 | Lehrassistent*in | 16 | 27
460 | 6 | 6 | RA | x |  |  | Camera Silens |  | Camera Silens | 13 | 13 |  | 0 | 13
461 | - | - | ZN | x |  |  | Carrel |  | Carrel | 6 | 13 |  | 0 | 13
462 | 4 | 4 | RA |  | x |  | Chem. Abfälle |  | Chem. Abfälle | 13 | 24 |  | 0 | 27
463 | 6 | 6 | RA |  | x |  | Chromatographie |  | Chromatographie | 15 | 24 |  | 0 | 27
464 | 8 | 8 | RA |  | x |  | CO2 Löschanlage |  | CO2 Löschanlage | 16 | 24 |  | 0 | 27
465 | 2 | 2 | RA |  | x |  | Computer-Grafik |  | Computer-Grafik | 15 | 24 |  | 0 | 27
466 | 3 | 3 | RA |  | x |  | Computerlab. u. Wissenschaftsr. |  | Computerlabor | 13 | 24 | und Wissenschaftsraum | 21 | 27
467 | 2 | 2 | RA |  | x |  | Computerraum | Prozessrechner | Computerraum | 12 | 24 | Prozessrechner | 14 | 27
468 | 2 | 2 | RA |  | x |  | Computerraum |  | Computerraum | 12 | 24 |  | 0 | 27
469 | 6 | 6 | RA | x |  |  | Corticale Magnetstimulation |  | Magnetstim. | 11 | 13 | Cortical | 8 | 13
470 | 6 | 6 | RA |  | x |  | Counterraum | C-wertig | Counterraum | 11 | 24 | C-wertig | 8 | 27
471 | 6 | 6 | RA |  | x |  | Counterraum |  | Counterraum | 11 | 24 |  | 0 | 27
472 | 6 | 6 | RA |  | x |  | Cryo-Raum |  | Cryo-Raum | 9 | 24 |  | 0 | 27
473 | 6 | 6 | RA | x |  |  | CT - Untersuchung |  | CT - Unters. | 12 | 13 |  | 0 | 13
474 | 6 | 6 | RA | x |  |  | CT-Untersuchung |  | CT - Unters. | 12 | 13 |  | 0 | 13
475 | 6 | 6 | RA | x |  |  | CT-Untersuchung | Ganzkörper | CT - Unters. | 12 | 13 | Ganzkörper | 10 | 13
476 | 6 | 6 | RA | x |  |  | CT-Untersuchung |  | CT - Unters. | 12 | 13 |  | 0 | 13
477 | 6 | 6 | RA | x |  |  | Cystokopieraum |  | Cystokopier. | 12 | 13 |  | 0 | 13
478 | 6 | 6 | RA | x |  |  | Cystoskopie |  | Cystoskopie | 11 | 13 |  | 0 | 13
479 | 6 | 6 | RA | x |  |  | Cystoskopie/Stoßwellentherap. |  | Cystoskopie | 11 | 13 | Stoßwellenth. | 13 | 13
480 | 8 | 8 | ZN |  | x |  | Dach | Haustechnik | Dach | 4 | 24 | Haustechnik | 11 | 27
481 | - | - | ZN |  | x |  | Dach |  | Dach | 4 | 24 |  | 0 | 27
482 | 7 | 7 | RA |  | x |  | Dachboden |  | Dachboden | 9 | 24 |  | 0 | 27
483 | - | - | RA |  | x |  | Dachfläche |  | Dachfläche | 10 | 24 |  | 0 | 27
484 | - | - | ZN | x |  |  | Dachgarten |  | Dachgarten | 10 | 13 |  | 0 | 13
485 | 8 | 8 | ZN |  | x |  | Dachtrafostation |  | Dachtrafostation | 16 | 24 |  | 0 | 27
486 | - | - | RA |  | x |  | Dampf- u. Heissluftsterilisation |  | Dampf- / Heißluftsteril. | 24 | 24 |  | 0 | 27
487 | 8 | 8 | RA |  | x |  | Dampferzeugungsraum |  | Dampferzeugungsraum | 19 | 24 |  | 0 | 27
488 | 8 | 8 | RA |  | x |  | Dampfverteiler Boiler |  | Dampfverteiler Boiler | 21 | 24 |  | 0 | 27
489 | 0 | 7 | RA |  | x |  | Dekontamination | Dusche | Dekontamination | 15 | 24 | Dusche | 6 | 27
490 | 0 | 7 | RA |  | x |  | Dekontamination |  | Dekontamination | 15 | 24 |  | 0 | 27
491 | 2 | 2 | RA | x | x |  | Demonstrationsraum | Konferenzraum | Demonstration | 13 | 13 | Konferenzraum | 13 | 13
492 | 5 | 5 | RA | x | x |  | Demonstrationsraum |  | Demonstration | 13 | 13 |  | 0 | 13
493 | 0 | 7 | RA |  | x |  | Desinfektion | Matratzen rein | Desinfektion | 12 | 24 | Matratzen rein | 14 | 27
494 | 0 | 7 | RA |  | x |  | Desinfektion | Matratzen unrein | Desinfektion | 12 | 24 | Matratzen unrein | 16 | 27
495 | 0 | 7 | RA |  | x |  | Desinfektion | Betten | Desinfektion | 12 | 24 | Betten | 6 | 27
496 | 0 | 7 | RA |  | x |  | Desinfektion | Bettgestelle | Desinfektion | 12 | 24 | Bettgestelle | 12 | 27
497 | 0 | 7 | RA |  | x |  | Desinfektion |  | Desinfektion | 12 | 24 |  | 0 | 27
498 | 0 | 7 | RA |  | x |  | Desinfektion | Matratzen | Desinfektion | 12 | 24 | Matratzen | 9 | 27
499 | 0 | 7 | RA |  | x |  | Desinfektion | Thermisch | Desinfektion | 12 | 24 | Thermisch | 9 | 27
500 | 3 | 3 | RA |  | x |  | Destillierapparateraum |  | Destillierapparateraum | 22 | 24 |  | 0 | 27
501 | 2 | 2 | RA |  | x |  | Dienstraum | Biomedizinische Analytik | Dienstraum | 10 | 24 | Biomedizinische Analytik | 24 | 27
502 | 2 | 2 | RA |  | x |  | Dienstraum |  | Dienstraum | 10 | 24 |  | 0 | 27
503 | 2 | 2 | RA |  | x |  | Dienstraum | Leiter*in-StellVertreter*in | Dienstraum | 10 | 24 | Leiter*in-StellVertreter*in | 27 | 27
504 | 2 | 2 | RA |  | x |  | Dienstraum | Bestrahlungsplanung | Dienstraum | 10 | 24 | Bestrahlungsplanung | 19 | 27
505 | 2 | 2 | RA |  | x |  | Dienstraum | Stellvertretung | Dienstraum | 10 | 24 | Stellvertretung | 15 | 27
506 | 2 | 2 | RA |  | x |  | Dienstraum | Bereichsleitung | Dienstraum | 10 | 24 | Bereichsleitung | 15 | 27
507 | 2 | 2 | RA |  | x |  | Dienstraum | Pflege | Dienstraum | 10 | 24 | Pflege | 6 | 27
508 | 2 | 2 | RA |  | x |  | Dienstraum | Leitende BMA | Dienstraum | 10 | 24 | Leitende BMA | 12 | 27
509 | 2 | 2 | RA |  | x |  | Dienstraum | Intensivpflege | Dienstraum | 10 | 24 | Intensivpflege | 14 | 27
510 | 2 | 2 | RA |  | x |  | Dienstraum | Pflege/Stationsbüro | Dienstraum | 10 | 24 | Pflege/Stationsbüro | 19 | 27
511 | 2 | 2 | RA |  | x |  | Dienstraum | Wiss. Hilfskraft | Dienstraum | 10 | 24 | Wiss. Hilfskraft | 16 | 27
512 | 2 | 2 | RA |  | x |  | Dienstraum | Abteilungsleitung | Dienstraum | 10 | 24 | Abteilungsleitung | 17 | 27
513 | 2 | 2 | RA |  | x |  | Dienstraum | Bademeister*in Therapiebecken | Dienstraum | 10 | 24 | Bademeister*in Therapieb. | 25 | 27
514 | 2 | 2 | RA |  | x |  | Dienstraum | Entlassung | Dienstraum | 10 | 24 | Entlassung | 10 | 27
515 | 2 | 2 | RA |  | x |  | Dienstraum | Ärzt*in | Dienstraum | 10 | 24 | Ärzt*in | 7 | 27
516 | 2 | 2 | RA |  | x |  | Dienststellenausschuss |  | Dienststellenausschuss | 22 | 24 |  | 0 | 27
517 | 2 | 2 | RA |  | x |  | Dienstzimmer | Bereichsleitung Pflege | Dienstzimmer | 12 | 24 | Bereichsleitung Pflege | 22 | 27
518 | 2 | 2 | RA |  | x |  | Dienstzimmer | OP-Assistent*innen | Dienstzimmer | 12 | 24 | OP-Assistent*innen | 18 | 27
519 | 2 | 2 | RA |  | x |  | Dienstzimmer | Pflegevorsteher*in | Dienstzimmer | 12 | 24 | Pflegevorsteher*in | 18 | 27
520 | 2 | 2 | RA |  | x |  | Dienstzimmer | Physiker*in/Chemiker*in | Dienstzimmer | 12 | 24 | Physiker*in/Chemiker*in | 23 | 27
521 | 2 | 2 | RA |  | x |  | Dienstzimmer | barrierefrei | Dienstzimmer | 12 | 24 | barrierefrei | 12 | 27
522 | 2 | 2 | RA |  | x |  | Dienstzimmer | Assistenzärzt*innen | Dienstzimmer | 12 | 24 | Assistenzärzt*innen | 19 | 27
523 | 2 | 2 | RA |  | x |  | Dienstzimmer | Leitung BMA | Dienstzimmer | 12 | 24 | Leitung BMA | 11 | 27
524 | 2 | 2 | RA |  | x |  | Dienstzimmer | Stationsleitung Pflege | Dienstzimmer | 12 | 24 | Stationsleitung Pflege | 22 | 27
525 | 2 | 2 | RA |  | x |  | Dienstzimmer | SAD | Dienstzimmer | 12 | 24 | SAD | 3 | 27
526 | 2 | 2 | RA |  | x |  | Dienstzimmer | Mobiler Pflegedienst | Dienstzimmer | 12 | 24 | Mobiler Pflegedienst | 20 | 27
527 | 2 | 2 | RA |  | x |  | Dienstzimmer | Pflegeleitung Dialyse | Dienstzimmer | 12 | 24 | Pflegeleitung Dialyse | 21 | 27
528 | 2 | 2 | RA |  | x |  | Dienstzimmer | Bereichsleitung Pflege OP I | Dienstzimmer | 12 | 24 | Bereichsleitung Pflege OP I | 27 | 27
529 | 2 | 2 | RA |  | x |  | Dienstzimmer | Dozent*in | Dienstzimmer | 12 | 24 | Dozent*in | 9 | 27
530 | 2 | 2 | RA |  | x |  | Dienstzimmer | StellVertreter*in | Dienstzimmer | 12 | 24 | StellVertreter*in | 17 | 27
531 | 2 | 2 | RA |  | x |  | Dienstzimmer | Physiker*innen | Dienstzimmer | 12 | 24 | Physiker*innen | 14 | 27
532 | 2 | 2 | RA |  | x |  | Dienstzimmer | Pflegeleitung | Dienstzimmer | 12 | 24 | Pflegeleitung | 13 | 27
533 | 2 | 2 | RA |  | x |  | Dienstzimmer |  | Dienstzimmer | 12 | 24 |  | 0 | 27
534 | 2 | 2 | RA |  | x |  | Dienstzimmer | Lehrer*innen | Dienstzimmer | 12 | 24 | Lehrer*innen | 12 | 27
535 | 2 | 2 | RA |  | x |  | Dienstzimmer | Seelsorger*in | Dienstzimmer | 12 | 24 | Seelsorger*in | 13 | 27
536 | 2 | 2 | RA |  | x |  | Dienstzimmer | Ärzt*in | Dienstzimmer | 12 | 24 | Ärzt*in | 7 | 27
537 | 2 | 2 | RA |  | x |  | Dienstzimmer | Pflege | Dienstzimmer | 12 | 24 | Pflege | 6 | 27
538 | 2 | 2 | RA |  | x |  | Dienstzimmer | Stationsleitung | Dienstzimmer | 12 | 24 | Stationsleitung | 15 | 27
539 | 2 | 2 | RA |  | x |  | Dienstzimmer | OberÄrzt*in | Dienstzimmer | 12 | 24 | OberÄrzt*in | 11 | 27
540 | 8 | 8 | RA |  | x |  | Dieselölentschwefelung |  | Dieselölentschwefelung | 22 | 24 |  | 0 | 27
541 | 4 | 4 | RA |  | x |  | Dieseltank |  | Dieseltank | 10 | 24 |  | 0 | 27
542 | 2 | 2 | RA |  | x |  | Digitale Bildverarbeitung |  | Digitale Bildverarbeit. | 23 | 24 |  | 0 | 27
543 | 2 | 2 | RA |  | x |  | Digitale Nachbearbeitung |  | Digitale Nachbearbeitung | 24 | 24 |  | 0 | 27
544 | 2 | 2 | RA |  | x |  | Diktierkoje |  | Diktierkoje | 11 | 24 |  | 0 | 27
545 | 2 | 2 | RA |  | x |  | Direktion |  | Direktion | 9 | 24 |  | 0 | 27
546 | 2 | 2 | RA |  | x |  | Direktor*in |  | Direktor*in | 11 | 24 |  | 0 | 27
547 | 2 | 2 | RA |  | x |  | Direktor*in-Stellvertreter*in |  | Dir.-Stellvertreter*in | 22 | 24 |  | 0 | 27
548 | 5 | 5 | RA |  | x |  | Dissertant*innen |  | Dissertant*innen | 16 | 24 |  | 0 | 27
549 | 2 | 2 | RA |  | x |  | Dokumentation | EDV | Dokumentation | 13 | 24 | EDV | 3 | 27
550 | 2 | 2 | RA |  | x |  | Dolmetsch |  | Dolmetsch | 9 | 24 |  | 0 | 27
551 | 8 | 8 | RA |  | x |  | Dosieranlage |  | Dosieranlage | 12 | 24 |  | 0 | 27
552 | 8 | 8 | RA |  | x |  | Dosiermittelraum |  | Dosiermittelraum | 16 | 24 |  | 0 | 27
553 | 3 | 3 | RA |  | x |  | Dosimeter | Kalibrierraum | Dosimeter | 9 | 24 | Kalibrierraum | 13 | 27
554 | 3 | 3 | RA |  | x |  | Dosimeter |  | Dosimeter | 9 | 24 |  | 0 | 27
555 | 3 | 3 | RA |  | x |  | Dosimetrie |  | Dosimetrie | 10 | 24 |  | 0 | 27
556 | 6 | 6 | RA |  | x |  | Dosisabgabe |  | Dosisabgabe | 11 | 24 |  | 0 | 27
557 | 8 | 8 | RA |  | x |  | Druckerhöhungsanlage |  | Druckerhöhungsanlage | 20 | 24 |  | 0 | 27
558 | 2 | 2 | RA |  | x |  | Druckerraum | für Ausfallbetrieb | Druckerraum | 11 | 24 | für Ausfallbetrieb | 18 | 27
559 | 2 | 2 | RA |  | x |  | Druckerraum |  | Druckerraum | 11 | 24 |  | 0 | 27
560 | 8 | 8 | RA |  | x |  | Druckluft |  | Druckluft | 9 | 24 |  | 0 | 27
561 | 8 | 8 | TE |  | x |  | Druckluft- Steuerluft-Kompressor |  | Kompressor | 10 | 24 | Druckluft-Steuerluft | 20 | 27
562 | 4 | 4 | RA |  | x |  | Druckluftbehälterraum |  | Druckluftbehälterraum | 21 | 24 |  | 0 | 27
563 | 8 | 8 | RA |  | x |  | Druckluftzentrale | Med. Druckluft | Druckluftzentrale | 17 | 24 | Med. Druckluft | 14 | 27
564 | 8 | 8 | RA |  | x |  | Druckluftzentrale | Luftraum | Druckluftzentrale | 17 | 24 | Luftraum | 8 | 27
565 | 8 | 8 | RA |  | x |  | Druckluftzentrale |  | Druckluftzentrale | 17 | 24 |  | 0 | 27
566 | 8 | 8 | RA |  | x |  | Druckminderstation | Klima | Druckminderstation | 18 | 24 | Klima | 5 | 27
567 | 8 | 8 | RA |  | x |  | Drucksteigerung |  | Drucksteigerung | 15 | 24 |  | 0 | 27
568 | 2 | 2 | RA |  | x |  | Dunkelkammer | Color | Dunkelkammer | 12 | 24 | Color | 5 | 27
569 | 2 | 2 | RA |  | x |  | Dunkelkammer | SW | Dunkelkammer | 12 | 24 | SW | 2 | 27
570 | 2 | 2 | RA |  | x |  | Dunkelkammer | Röntgen | Dunkelkammer | 12 | 24 | Röntgen | 7 | 27
571 | 2 | 2 | RA |  | x |  | Dunkelkammer |  | Dunkelkammer | 12 | 24 |  | 0 | 27
572 | 4 | 4 | RA |  | x |  | Dunkelkammer | Lager | Dunkelkammer | 12 | 24 | Lager | 5 | 27
573 | - | - | RA |  | x |  | Dunkelraum |  | Dunkelraum | 10 | 24 |  | 0 | 27
574 | 6 | 6 | RA | x |  |  | Duplexsonographie |  | Duplexsonogr. | 13 | 13 |  | 0 | 13
575 | 9 | 9 | RA |  | x |  | Durchfahrschleuse | Material/Abfüll- und Verschlussraum | Durchfahrschleuse | 17 | 24 | Mat./Abfüll-Verschlussr. | 24 | 27
576 | 9 | 9 | RA |  | x |  | Durchfahrschleuse |  | Durchfahrschleuse | 17 | 24 |  | 0 | 27
577 | 2 | 2 | RA |  | x |  | Durchfahrschleuse | Waag- u- Signierraum | Durchfahrschleuse | 17 | 24 | Waag- u- Signierraum | 20 | 27
578 | 9 | 9 | RA |  | x |  | Durchfahrschleuse | Material | Durchfahrschleuse | 17 | 24 | Material | 8 | 27
579 | 9 | 9 | RA |  | x |  | Durchfahrt |  | Durchfahrt | 10 | 24 |  | 0 | 27
580 | 0 | 7 | RA | x | x |  | Dusche | Männer | Dusche | 6 | 13 | Männer | 6 | 13
581 | 0 | 7 | RA | x | x |  | Dusche | Duschen und Güsse | Dusche | 6 | 13 | und Güsse | 9 | 13
582 | 0 | 7 | RA | x | x |  | Dusche | Dusche, Unkleide Frauen | Dusche | 6 | 13 | Umkl. Frauen | 12 | 13
583 | 0 | 7 | RA | x | x |  | Dusche |  | Dusche | 6 | 13 |  | 0 | 13
584 | 0 | 7 | RA | x | x |  | Dusche | Umkleide Frauen | Dusche | 6 | 13 | Umkl. Frauen | 12 | 13
585 | 0 | 7 | RA | x | x |  | Dusche | Liegenddusche | Dusche | 6 | 13 | Liegenddusche | 13 | 13
586 | 0 | 7 | RA | x | x |  | Dusche | Fußdusche | Dusche | 6 | 13 | Fußdusche | 9 | 13
587 | 0 | 7 | RA | x | x |  | Dusche | Frauen | Dusche | 6 | 13 | Frauen | 6 | 13
588 | 0 | 7 | RA |  | x |  | Dusche | Personal | Dusche | 6 | 24 | Personal | 8 | 27
589 | 0 | 7 | RA | x | x |  | Dusche | Luftdusche | Dusche | 6 | 13 | Luftdusche | 10 | 13
590 | 0 | 7 | RA | x | x |  | Dusche | Notdusche | Dusche | 6 | 13 | Notdusche | 9 | 13
591 | 0 | 7 | RA | x |  |  | Dusche | Patient*innen | Dusche | 6 | 13 | Patient*innen | 13 | 13
592 | 0 | 7 | RA | x | x |  | Dusche | Stationsdusche | Dusche | 6 | 13 | Station | 7 | 13
593 | 0 | 7 | RA | x | x |  | Dusche Barrierefrei |  | Dusche | 7 | 13 | Barrierefrei | 12 | 13
594 | 0 | 7 | RA | x | x |  | Dusche Barrierefrei | Frauen | Dusche Frauen | 13 | 13 | Barrierefrei | 12 | 13
595 | 0 | 7 | RA | x | x |  | Dusche Barrierefrei | Männer | Dusche Männer | 13 | 13 | Barrierefrei | 12 | 13
596 | 0 | 7 | RA | x |  |  | Dusche Besucher | Männer | Dusche Männer | 13 | 13 | Besucher | 8 | 13
597 | 0 | 7 | RA | x |  |  | Dusche Besucher*innen |  | Dusche | 6 | 13 | Besuch. | 7 | 13
598 | 0 | 7 | RA | x |  |  | Dusche Besucherinnen | Frauen | Dusche Frauen | 13 | 13 | Besucherinnen | 13 | 13
599 | 0 | 7 | RA | x |  |  | Dusche Patient*innen |  | Dusche | 6 | 13 | Patient*innen | 13 | 13
600 | 0 | 7 | RA | x |  |  | Dusche Patienten | Männer | Dusche Männer | 13 | 13 | Patienten | 9 | 13
601 | 0 | 7 | RA | x |  |  | Dusche Patientinnen | Frauen | Dusche Frauen | 13 | 13 | Patientinnen | 12 | 13
602 | 0 | 7 | RA |  | x |  | Dusche Personal |  | Dusche Personal | 15 | 24 |  | 0 | 27
603 | 0 | 7 | RA |  | x |  | Dusche Personal | Männer | Dusche Personal | 15 | 24 | Männer | 6 | 27
604 | 0 | 7 | RA |  | x |  | Dusche Personal | Frauen | Dusche Personal | 15 | 24 | Frauen | 6 | 27
605 | 6 | 6 | RA | x |  |  | Echographie |  | Echographie | 11 | 13 |  | 0 | 13
606 | 6 | 6 | RA | x |  |  | Echokardiographie |  | Echokardiogr. | 13 | 13 |  | 0 | 13
607 | 2 | 2 | RA |  | x |  | EDV-Raum |  | EDV-Raum | 8 | 24 |  | 0 | 27
608 | 8 | 8 | RA |  | x |  | EDV-Raum | Hardware | EDV-Raum | 8 | 24 | Hardware | 8 | 27
609 | 8 | 8 | RA |  | x |  | EDV-Raum | LAN | EDV-Raum | 8 | 24 | LAN | 3 | 27
610 | 5 | 5 | RA |  | x |  | EDV-Schulungsraum |  | EDV-Schulungsraum | 17 | 24 |  | 0 | 27
611 | 2 | 2 | RA |  | x |  | EDV-Übergaberaum |  | EDV-Übergaberaum | 16 | 24 |  | 0 | 27
612 | 6 | 6 | RA |  | x |  | Ein- und Ausleiten |  | Ein- und Ausleiten | 18 | 24 |  | 0 | 27
613 | 6 | 6 | RA |  | x |  | Einbett- und Schneideraum |  | Einbett- und Schneider. | 23 | 24 |  | 0 | 27
614 | 9 | 9 | RA, ZN |  | x |  | Einbringhof | Montage | Einbringhof | 11 | 24 | Montage | 7 | 27
615 | 9 | 9 | ZN | x |  |  | Einfahrt | Äußerer Gürtel | Einfahrt | 8 | 13 | Äuß. Gürtel | 11 | 13
616 | 9 | 9 | ZN | x |  |  | Einfahrt |  | Einfahrt | 8 | 13 |  | 0 | 13
617 | 9 | 9 | ZN | x |  |  | Einfahrtshalle |  | Einfahrtsh. | 11 | 13 |  | 0 | 13
618 | 9 | 9 | ZN | x |  |  | Einfahrtsstraße |  | Einfahrtsstr. | 13 | 13 |  | 0 | 13
619 | 9 | 9 | RA, ZN |  | x |  | Eingang |  | Eingang | 7 | 24 |  | 0 | 27
620 | 9 | 9 | ZN | x |  |  | Eingangshalle |  | Eingangshalle | 13 | 13 |  | 0 | 13
621 | 9 | 9 | ZN | x |  |  | Eingangshalle und Zentralstiege |  | Eingangshalle | 13 | 13 | Zentralstiege | 13 | 13
622 | 3 | 3 | RA |  | x |  | Eingangslabor |  | Eingangslabor | 13 | 24 |  | 0 | 27
623 | 6 | 6 | RA | x |  |  | Eingriffe |  | Eingriffe | 9 | 13 |  | 0 | 13
624 | 8 | 8 | RA |  | x |  | Einhausung | Klima | Einhausung | 10 | 24 | Klima | 5 | 27
625 | 2 | 2 | RA |  | x |  | Einlaufstelle |  | Einlaufstelle | 13 | 24 |  | 0 | 27
626 | 6 | 6 | RA |  | x |  | Einleiten |  | Einleiten | 9 | 24 |  | 0 | 27
627 | 8 | 8 | RA |  | x |  | Eiswasserspeicher |  | Eiswasserspeicher | 17 | 24 |  | 0 | 27
628 | 8 | 8 | RA |  | x |  | Elektro HV-R |  | Elektro HV-R | 12 | 24 |  | 0 | 27
629 | 3 | 3 | RA |  | x |  | Elektronenmikroskop |  | Elektronenmikroskop | 19 | 24 |  | 0 | 27
630 | 6 | 6 | RA |  | x |  | Elektrophorese |  | Elektrophorese | 14 | 24 |  | 0 | 27
631 | 8 | 8 | RA |  | x |  | Elektrozentrale |  | Elektrozentrale | 15 | 24 |  | 0 | 27
632 | - | - | RA |  | x |  | ELMI-Routine |  | ELMI-Routine | 12 | 24 |  | 0 | 27
633 | 2 | 2 | RA | x |  |  | Elternberatung |  | Beratung | 8 | 13 | Eltern | 6 | 13
634 | 1 | 1 | RA | x |  |  | Elternraum |  | Elternraum | 10 | 13 |  | 0 | 13
635 | 2 | 2 | RA |  | x |  | Empfangs- und Absenderaum | KB | Empfangs- und Absender. | 23 | 24 | KB | 2 | 27
636 | 6 | 6 | RA | x |  |  | Endokrinologie |  | Endokrinol. | 11 | 13 |  | 0 | 13
637 | 6 | 6 | RA | x |  |  | Endoskopie |  | Endoskopie | 10 | 13 |  | 0 | 13
638 | 6 | 6 | RA | x |  |  | Endosonographie |  | Endosonogr. | 11 | 13 |  | 0 | 13
639 | 6 | 6 | RA | x |  |  | Entbindungszimmer |  | Entbindungsz. | 13 | 13 |  | 0 | 13
640 | 6 | 6 | RA | x |  |  | Entbindungszimmer | Intensiv | Entbindungsz. | 13 | 13 | Intensiv | 8 | 13
641 | 6 | 6 | RA |  | x |  | Entnahme steril |  | Entnahme steril | 15 | 24 |  | 0 | 27
642 | 8 | 8 | RA |  | x |  | Entsalzungsanlage |  | Entsalzungsanlage | 17 | 24 |  | 0 | 27
643 | 7 | 7 | RA |  | x |  | Entsorgung | Lager | Entsorgung | 10 | 24 | Lager | 5 | 27
644 | 7 | 7 | RA |  | x |  | Entsorgung | Mikro-OP | Entsorgung | 10 | 24 | Mikro-OP | 8 | 27
645 | 7 | 7 | RA |  | x |  | Entsorgung | Stereoakt.-OP | Entsorgung | 10 | 24 | Stereoakt.-OP | 13 | 27
646 | 0 | 7 | RA |  | x |  | Entsorgung | unrein | Entsorgung | 10 | 24 | unrein | 6 | 27
647 | 7 | 7 | RA |  | x |  | Entsorgung | Röntgen-OP | Entsorgung | 10 | 24 | Röntgen-OP | 10 | 27
648 | 7 | 7 | RA |  | x |  | Entsorgung | Wäsche | Entsorgung | 10 | 24 | Wäsche | 6 | 27
649 | 7 | 7 | RA |  | x |  | Entsorgung | ENDO | Entsorgung | 10 | 24 | ENDO | 4 | 27
650 | 7 | 7 | RA |  | x |  | Entsorgung | Reinigung | Entsorgung | 10 | 24 | Reinigung | 9 | 27
651 | 0 | 7 | RA |  | x |  | Entsorgung | Reinigung/Spüle | Entsorgung | 10 | 24 | Reinigung/Spüle | 15 | 27
652 | 7 | 7 | RA |  | x |  | Entsorgung | Intensiv | Entsorgung | 10 | 24 | Intensiv | 8 | 27
653 | 0 | 7 | RA |  | x |  | Entsorgung | unreiner Arbeitsraum | Entsorgung | 10 | 24 | unreiner Arbeitsraum | 20 | 27
654 | 7 | 7 | RA |  | x |  | Entsorgung |  | Entsorgung | 10 | 24 |  | 0 | 27
655 | 0 | 7 | RA | x |  |  | Entspannungsbad | WC | Entsp. Bad | 10 | 13 | WC | 2 | 13
656 | 6 | 6 | RA | x |  |  | Entspannungsbad |  | Entsp. Bad | 10 | 13 |  | 0 | 13
657 | 2 | 2 | RA |  | x |  | Entwicklung |  | Entwicklung | 11 | 24 |  | 0 | 27
658 | 6 | 6 | RA | x |  |  | Epilepsie Monitoring |  | Monitoring | 10 | 13 | Epilepsie | 9 | 13
659 | 6 | 6 | RA | x |  |  | ERCP |  | ERCP | 4 | 13 |  | 0 | 13
660 | 6 | 6 | RA | x |  |  | Ergometrie |  | Ergometrie | 10 | 13 |  | 0 | 13
661 | 6 | 6 | RA | x |  |  | Ergospirometrie |  | Ergospiromet. | 13 | 13 |  | 0 | 13
662 | 6 | 6 | RA | x |  |  | Ergotherapie |  | Ergotherapie | 12 | 13 |  | 0 | 13
663 | 1 | 1 | RA |  | x |  | Erholungszone |  | Erholungszone | 13 | 24 |  | 0 | 27
664 | 6 | 6 | RA | x |  |  | Ernährungsmed. Beratung |  | Beratung | 8 | 13 | Ernährungsm. | 12 | 13
665 | 9 | 9 | ZN |  | x |  | Erschließungstrakt |  | Erschließungstrakt | 18 | 24 |  | 0 | 27
666 | 6 | 6 | RA | x |  |  | Erste-Hilfe-Raum | Sanitätsraum | Erste Hilfe | 11 | 13 | Sanitätsraum | 12 | 13
667 | 6 | 6 | RA | x |  |  | Erste-Hilfe-Raum |  | Erste Hilfe | 11 | 13 |  | 0 | 13
668 | 6 | 6 | RA |  | x |  | Erstversorgungsplatz |  | Erstversorgungsplatz | 20 | 24 |  | 0 | 27
669 | 8 | 8 | TE |  | x |  | ET-Schacht |  | ET-Schacht | 10 | 24 |  | 0 | 27
670 | 5 | 5 | RA |  | x |  | Evangelische Sakristei |  | Evangelische Sakristei | 22 | 24 |  | 0 | 27
671 | 5 | 5 | RA | x |  |  | Evangelischer Andachtsraum |  | Andachtsraum | 12 | 13 | Evangelisch | 11 | 13
672 | 2 | 2 | RA |  | x |  | Evidenz-Pflegepersonal |  | Evidenz-Pflegepersonal | 22 | 24 |  | 0 | 27
673 | - | - | RA | x |  |  | Evozierte Potentiale |  | Evoz. Potent. | 13 | 13 |  | 0 | 13
674 | 6 | 6 | RA |  | x |  | Exitusraum |  | Exitusraum | 10 | 24 |  | 0 | 27
675 | 4 | 4 | RA |  | x |  | Expedit |  | Expedit | 7 | 24 |  | 0 | 27
676 | 5 | 5 | RA | x |  |  | Fachschaft |  | Fachschaft | 10 | 13 |  | 0 | 13
677 | 9 | 9 | ZN | x |  |  | Fahrstraße |  | Fahrstraße | 10 | 13 |  | 0 | 13
678 | 4 | 4 | RA |  | x |  | Fahrtragenraum |  | Fahrtragenraum | 14 | 24 |  | 0 | 27
679 | 9 | 9 | RA |  | x |  | Fahrzeughalle |  | Fahrzeughalle | 13 | 24 |  | 0 | 27
680 | 6 | 6 | RA | x |  |  | Fango |  | Fango | 5 | 13 |  | 0 | 13
681 | - | - | RA |  | x |  | Faradayscher Käfig |  | Faradayscher Käfig | 18 | 24 |  | 0 | 27
682 | 2 | 2 | RA |  | x |  | Färbe- und Schnittraum |  | Färbe- und Schnittraum | 22 | 24 |  | 0 | 27
683 | - | - | RA |  | x |  | Fernwirkraum |  | Fernwirkraum | 12 | 24 |  | 0 | 27
684 | 7 | 7 | RA |  | x |  | Feste brennbare Abfälle |  | Feste brennbare Abfälle | 23 | 24 |  | 0 | 27
685 | 5 | 5 | RA | x |  |  | Festsaal |  | Festsaal | 8 | 13 |  | 0 | 13
686 | 8 | 8 | RA |  | x |  | Fettabscheider |  | Fettabscheider | 14 | 24 |  | 0 | 27
687 | 9 | 9 | TR |  | x |  | Feuerwehraufzug |  | Feuerwehraufzug | 15 | 24 |  | 0 | 27
688 | 8 | 8 | RA |  | x |  | Feuerwehrdruckerraum |  | Feuerwehrdruckerraum | 20 | 24 |  | 0 | 27
689 | 4 | 4 | RA |  | x |  | Feuerwehrraum |  | Feuerwehrraum | 13 | 24 |  | 0 | 27
690 | 8 | 8 | RA |  | x |  | File-Server |  | File-Server | 11 | 24 |  | 0 | 27
691 | 2 | 2 | RA |  | x |  | Filmentwicklung | und Betrachtung | Filmentwicklung | 15 | 24 | und Betrachtung | 15 | 27
692 | 2 | 2 | RA |  | x |  | Filmentwicklung |  | Filmentwicklung | 15 | 24 |  | 0 | 27
693 | 8 | 8 | RA |  | x |  | Filterkammer |  | Filterkammer | 12 | 24 |  | 0 | 27
694 | 8 | 8 | RA |  | x |  | Filterraum | Klima | Filterraum | 10 | 24 | Klima | 5 | 27
695 | 8 | 8 | RA |  | x |  | Filterstation |  | Filterstation | 13 | 24 |  | 0 | 27
696 | 4 | 4 | RA |  | x |  | Flaschen | Haustechnik | Flaschen | 8 | 24 | Haustechnik | 11 | 27
697 | 4 | 4 | RA |  | x |  | Flaschenbatterieraum |  | Flaschenbatterieraum | 20 | 24 |  | 0 | 27
698 | 3 | 3 | RA |  | x |  | Fleischzerlegung |  | Fleischzerlegung | 16 | 24 |  | 0 | 27
699 | 3 | 3 | RA |  | x |  | Flowzytometrie | Zellsorter | Flowzytometrie | 14 | 24 | Zellsorter | 10 | 27
700 | 3 | 3 | RA |  | x |  | Flowzytometrie |  | Flowzytometrie | 14 | 24 |  | 0 | 27
701 | 9 | 9 | ZN | x |  |  | Fluchtgang |  | Fluchtgang | 10 | 13 |  | 0 | 13
702 | 9 | 9 | ZN | x |  |  | Fluchtschleuse | Fluchtweg | Fluchtschl. | 11 | 13 | Fluchtweg | 9 | 13
703 | 9 | 9 | ZN | x |  |  | Fluchtschleuse |  | Fluchtschl. | 11 | 13 |  | 0 | 13
704 | 9 | 9 | SG | x |  |  | Fluchtstiege |  | Fluchtstiege | 12 | 13 |  | 0 | 13
705 | 9 | 9 | ZN | x |  |  | Fluchtweg |  | Fluchtweg | 9 | 13 |  | 0 | 13
706 | 3 | 3 | RA |  | x |  | Fluoreszenzmessraum |  | Fluoreszenzmessraum | 19 | 24 |  | 0 | 27
707 | 3 | 3 | RA |  | x |  | Fluoreszenz-Mikroskopie |  | Fluoreszenz-Mikroskopie | 23 | 24 |  | 0 | 27
708 | 3 | 3 | RA |  | x |  | Fluoreszenzmikroskopierraum |  | Fluoreszenzmikroskopier. | 24 | 24 |  | 0 | 27
709 | 7 | 7 | RA |  | x |  | Flüssige Brennbare Abfälle |  | Flüssige Brennbare Abf. | 23 | 24 |  | 0 | 27
710 | 3 | 3 | RA |  | x |  | Forschungslabor | Enzyme | Forschungslabor | 15 | 24 | Enzyme | 6 | 27
711 | 3 | 3 | RA |  | x |  | Forschungslabor | ImmunLabor | Forschungslabor | 15 | 24 | ImmunLabor | 10 | 27
712 | 3 | 3 | RA |  | x |  | Forschungslabor | Disponibel | Forschungslabor | 15 | 24 | Disponibel | 10 | 27
713 | 3 | 3 | RA |  | x |  | Forschungslabor | C-wertig | Forschungslabor | 15 | 24 | C-wertig | 8 | 27
714 | 3 | 3 | RA |  | x |  | Forschungslabor |  | Forschungslabor | 15 | 24 |  | 0 | 27
715 | 3 | 3 | RA |  | x |  | Forschungsraum | Akustisch | Forschungsraum | 14 | 24 | Akustisch | 9 | 27
716 | 3 | 3 | RA |  | x |  | Forschungsraum |  | Forschungsraum | 14 | 24 |  | 0 | 27
717 | 8 | 8 | TR |  | x |  | Fortluft | Kollektor Tiere | Fortluft | 8 | 24 | Kollektor Tiere | 15 | 27
718 | 8 | 8 | TR |  | x |  | Fortluft | Kollektor | Fortluft | 8 | 24 | Kollektor | 9 | 27
719 | 8 | 8 | TR |  | x |  | Fortluft | Digestorien | Fortluft | 8 | 24 | Digestorien | 11 | 27
720 | 8 | 8 | TR |  | x |  | Fortluft | Kollektor Kern | Fortluft | 8 | 24 | Kollektor Kern | 14 | 27
721 | 8 | 8 | TR |  | x |  | Fortluft | Ersatzanlage | Fortluft | 8 | 24 | Ersatzanlage | 12 | 27
722 | 8 | 8 | TR |  | x |  | Fortluft |  | Fortluft | 8 | 24 |  | 0 | 27
723 | 8 | 8 | TR |  | x |  | Fortluft | Kern | Fortluft | 8 | 24 | Kern | 4 | 27
724 | 8 | 8 | TR |  | x |  | Fortluft | Feuerkeller | Fortluft | 8 | 24 | Feuerkeller | 11 | 27
725 | 8 | 8 | TR |  | x |  | Fortluft | Ladedock | Fortluft | 8 | 24 | Ladedock | 8 | 27
726 | 8 | 8 | RA |  | x |  | Fortluftkammer |  | Fortluftkammer | 14 | 24 |  | 0 | 27
727 | 8 | 8 | RA |  | x |  | Fortluftraum | Klima | Fortluftraum | 12 | 24 | Klima | 5 | 27
728 | 4 | 4 | RA | x |  |  | Fotoaufnahmen |  | Fotoaufnahmen | 13 | 13 |  | 0 | 13
729 | 2 | 2 | RA | x |  |  | Fotoraum |  | Fotoraum | 8 | 13 |  | 0 | 13
730 | 9 | 9 | ZN | x |  |  | Foyer | Hörsäle | Foyer | 5 | 13 | Hörsäle | 7 | 13
731 | 9 | 9 | RA | x |  |  | Foyer | Garderobe | Foyer | 5 | 13 | Garderobe | 9 | 13
732 | 9 | 9 | ZN | x |  |  | Foyer |  | Foyer | 5 | 13 |  | 0 | 13
733 | 1 | 1 | RA |  | x |  | Freizeitraum |  | Freizeitraum | 12 | 24 |  | 0 | 27
734 | 8 | 8 | RA |  | x |  | Frischluft |  | Frischluft | 10 | 24 |  | 0 | 27
735 | 8 | 8 | RA |  | x |  | Frischluftansaugung |  | Frischluftansaugung | 19 | 24 |  | 0 | 27
736 | 8 | 8 | RA |  | x |  | Frischluftbauwerk |  | Frischluftbauwerk | 17 | 24 |  | 0 | 27
737 | 8 | 8 | RA |  | x |  | Frischluftkammer |  | Frischluftkammer | 16 | 24 |  | 0 | 27
738 | 8 | 8 | RA |  | x |  | Frischluftkanal | Filter | Frischluftkanal | 15 | 24 | Filter | 6 | 27
739 | 8 | 8 | RA |  | x |  | Frischluftkanal | Plateau | Frischluftkanal | 15 | 24 | Plateau | 7 | 27
740 | 8 | 8 | RA |  | x |  | Frischluftkanal |  | Frischluftkanal | 15 | 24 |  | 0 | 27
741 | 8 | 8 | RA |  | x |  | Frischluftzentrale | Ventilator | Frischluftzentrale | 18 | 24 | Ventilator | 10 | 27
742 | 8 | 8 | RA |  | x |  | Frischluftzentrale | Filter | Frischluftzentrale | 18 | 24 | Filter | 6 | 27
743 | 8 | 8 | RA |  | x |  | Frischluftzentrale-Ansaugung |  | Frischluftzentr.-Ansaug. | 24 | 24 |  | 0 | 27
744 | 4 | 4 | RA |  | x |  | Froster |  | Froster | 7 | 24 |  | 0 | 27
745 | 9 | 9 | RA |  | x |  | Fuhrparkhalle |  | Fuhrparkhalle | 13 | 24 |  | 0 | 27
746 | - | - | RA | x |  |  | Funktionstest |  | Funktionstest | 13 | 13 |  | 0 | 13
747 | 5 | 5 | RA | x |  |  | Fürsorge |  | Fürsorge | 8 | 13 |  | 0 | 13
748 | 9 | 9 | ZN | x |  |  | Fußgänger*innenbrücke | Nord | Fußg.brücke | 11 | 13 | Nord | 4 | 13
749 | 9 | 9 | ZN | x |  |  | Fußgänger*innenbrücke | Süd | Fußg.brücke | 11 | 13 | Süd | 3 | 13
750 | 3 | 3 | RA |  | x |  | Futterküche |  | Futterküche | 11 | 24 |  | 0 | 27
751 | 9 | 9 | TR |  | x |  | FW-Aufzug |  | FW-Aufzug | 9 | 24 |  | 0 | 27
752 | 8 | 8 | TR |  | x |  | FW-Aufzug | Unterfahrt | FW-Aufzug | 9 | 24 | Unterfahrt | 10 | 27
753 | 9 | 9 | RA | x |  |  | Galerie | Übergang | Galerie | 7 | 13 | Übergang | 8 | 13
754 | 9 | 9 | RA | x |  |  | Galerie |  | Galerie | 7 | 13 |  | 0 | 13
755 | 6 | 6 | RA | x |  |  | Gammakamera | Ganzkörper | Gammakamera | 11 | 13 | Ganzkörper | 10 | 13
756 | 6 | 6 | RA | x |  |  | Gammakamera | Tomo | Gammakamera | 11 | 13 | Tomo | 4 | 13
757 | 6 | 6 | RA | x |  |  | Gammakamera | 3-Kopf | Gammakamera | 11 | 13 | 3-Kopf | 6 | 13
758 | 2 | 2 | RA | x |  |  | Gammakamera | Auswertung | Gammakamera | 11 | 13 | Auswertung | 10 | 13
759 | 6 | 6 | RA | x |  |  | Gammakamera | Lunge | Gammakamera | 11 | 13 | Lunge | 5 | 13
760 | 6 | 6 | RA | x |  |  | Gammakamera |  | Gammakamera | 11 | 13 |  | 0 | 13
761 | 9 | 9 | ZN | x | x |  | Gang | mit Kopierer | Gang | 4 | 13 | mit Kopierer | 12 | 13
762 | 9 | 9 | ZN | x | x |  | Gang | Vorbereitung | Gang | 4 | 13 | Vorbereitung | 12 | 13
763 | 9 | 9 | ZN | x | x |  | Gang | Zugang Garderoben | Gang | 4 | 13 | Zugang Gard. | 12 | 13
764 | 9 | 9 | ZN | x | x |  | Gang | Abstellraum | Gang | 4 | 13 | Abstellraum | 11 | 13
765 | 9 | 9 | ZN | x | x |  | Gang | Schleuse | Gang | 4 | 13 | Schleuse | 8 | 13
766 | 9 | 9 | ZN | x | x |  | Gang | Wartezone Gehfähige u. Liegendkranke | Gang | 4 | 13 | Wartezone | 9 | 13
767 | 9 | 9 | ZN | x | x |  | Gang | Foyer | Gang | 4 | 13 | Foyer | 5 | 13
768 | 9 | 9 | ZN | x | x |  | Gang | Wartezone Liegendkranke | Gang | 4 | 13 | Wartezone | 9 | 13
769 | 9 | 9 | ZN | x | x |  | Gang | Versorgung | Gang | 4 | 13 | Versorgung | 10 | 13
770 | 9 | 9 | ZN | x | x |  | Gang | Wartezone | Gang | 4 | 13 | Wartezone | 9 | 13
771 | 9 | 9 | ZN | x | x |  | Gang | BCG | Gang | 4 | 13 | BCG | 3 | 13
772 | 9 | 9 | ZN | x | x |  | Gang | BCB-BCF | Gang | 4 | 13 | BCB-BCF | 7 | 13
773 | 9 | 9 | ZN | x | x |  | Gang | bei Personenförderanlage | Gang | 4 | 13 | Personenf.an. | 13 | 13
774 | 9 | 9 | ZN |  | x |  | Gang | Trafostation | Gang | 4 | 24 | Trafostation | 12 | 27
775 | 9 | 9 | ZN |  | x |  | Gang | Bedienung Abluftzentrale | Gang | 4 | 24 | Bedienung Abluftzentrale | 24 | 27
776 | 9 | 9 | ZN |  | x |  | Gang | zu Personalspeiseraum | Gang | 4 | 24 | zu Personalspeiseraum | 21 | 27
777 | 9 | 9 | ZN |  | x |  | Gang | Gerätestellfläche | Gang | 4 | 24 | Gerätestellfläche | 17 | 27
778 | 9 | 9 | ZN |  | x |  | Gang | Technikber. Nukl.Med. | Gang | 4 | 24 | Technikber. Nukl.Med. | 21 | 27
779 | 9 | 9 | ZN | x | x |  | Gang | Fluchtweg | Gang | 4 | 13 | Fluchtweg | 9 | 13
780 | 9 | 9 | ZN |  | x |  | Gang | Hörsaal | Gang | 4 | 24 | Hörsaal | 7 | 27
781 | 9 | 9 | ZN |  | x |  | Gang | Student*innen-Garderobe | Gang | 4 | 24 | Student*innen-Garderobe | 23 | 27
782 | 9 | 9 | ZN | x | x |  | Gang | Süd | Gang | 4 | 13 | Süd | 3 | 13
783 | 9 | 9 | ZN | x | x |  | Gang |  | Gang | 4 | 13 |  | 0 | 13
784 | 9 | 9 | ZN |  | x |  | Gang | Haustechnik | Gang | 4 | 24 | Haustechnik | 11 | 27
785 | 9 | 9 | ZN |  | x |  | Gang | Leitstelle | Gang | 4 | 24 | Leitstelle | 10 | 27
786 | 9 | 9 | ZN | x | x |  | Gang | Umkleide | Gang | 4 | 13 | Umkleide | 8 | 13
787 | 9 | 9 | ZN | x | x |  | Gang | BCA | Gang | 4 | 13 | BCA | 3 | 13
788 | 9 | 9 | ZN | x | x |  | Gang | Stiege | Gang | 4 | 13 | Stiege | 6 | 13
789 | 9 | 9 | ZN | x | x |  | Gang | Röntgen | Gang | 4 | 13 | Röntgen | 7 | 13
790 | 9 | 9 | ZN |  | x |  | Gang | mit Abpumpplatz | Gang | 4 | 24 | mit Abpumpplatz | 15 | 27
791 | 9 | 9 | ZN |  | x |  | Gang | Küchenvorbereitung | Gang | 4 | 24 | Küchenvorbereitung | 18 | 27
792 | 9 | 9 | ZN | x | x |  | Gang | mit Bedienung | Gang | 4 | 13 | mit Bedienung | 13 | 13
793 | 9 | 9 | ZN | x | x |  | Gang | Ambulanzbereich | Gang | 4 | 13 | Ambulanzber. | 12 | 13
794 | 9 | 9 | ZN |  | x |  | Gang | Technikraum | Gang | 4 | 24 | Technikraum | 11 | 27
795 | 9 | 9 | ZN |  | x |  | Gang | zu Frischluftansaugung | Gang | 4 | 24 | zu Frischluftansaugung | 22 | 27
796 | 9 | 9 | ZN | x | x |  | Gang | BCG | Gang | 4 | 13 | BCG | 3 | 13
797 | 9 | 9 | ZN | x | x |  | Gang | CTG | Gang | 4 | 13 | CTG | 3 | 13
798 | 9 | 9 | ZN |  | x |  | Gang | Wagenbahnhof | Gang | 4 | 24 | Wagenbahnhof | 12 | 27
799 | 9 | 9 | ZN |  | x |  | Gang | Unrein | Gang | 4 | 24 | Unrein | 6 | 27
800 | 9 | 9 | ZN |  | x |  | Gang | Archive | Gang | 4 | 24 | Archive | 7 | 27
801 | 9 | 9 | ZN |  | x |  | Gang | Liegendkranke / Archiv | Gang | 4 | 24 | Liegendkranke / Archiv | 22 | 27
802 | 9 | 9 | ZN |  | x |  | Gang | Studienarbeitsplätze | Gang | 4 | 24 | Studienarbeitsplätze | 20 | 27
803 | 9 | 9 | ZN | x | x |  | Gang | Leitstelle Wartezone | Gang | 4 | 13 | Wartezone | 9 | 13
804 | 9 | 9 | ZN |  | x |  | Gang | Student*innen-Arbeitsplätze | Gang | 4 | 24 | Student*innen-Arbeitsplätze | 27 | 27
805 | 9 | 9 | ZN | x | x |  | Gang | zu Stiegenhaus | Gang | 4 | 13 | Stiegenhaus | 11 | 13
806 | 9 | 9 | ZN | x | x |  | Gang | Garderoben | Gang | 4 | 13 | Garderoben | 10 | 13
807 | 9 | 9 | ZN |  | x |  | Gang | Intern | Gang | 4 | 24 | Intern | 6 | 27
808 | 9 | 9 | ZN |  | x |  | Gang | Plattenförderanlage | Gang | 4 | 24 | Plattenförderanlage | 19 | 27
809 | 7 | 7 | RA | x |  |  | Garage | 47 Stellplätze | Garage | 6 | 13 |  | 0 | 13
810 | 7 | 7 | RA | x |  |  | Garage |  | Garage | 6 | 13 |  | 0 | 13
811 | 2 | 2 | RA | x |  |  | Garagenaufsicht |  | Aufsicht | 8 | 13 | Garage | 6 | 13
812 | 0 | 7 | RA |  | x |  | Garderobe | Erzieher*innen | Garderobe | 9 | 24 | Erzieher*innen | 14 | 27
813 | 0 | 7 | RA | x | x |  | Garderobe | Wertsachen | Garderobe | 9 | 13 | Wertsachen | 10 | 13
814 | 0 | 7 | RA | x | x |  | Garderobe | Schutzkleidung | Garderobe | 9 | 13 | Schutzkl. | 9 | 13
815 | 0 | 7 | RA |  | x |  | Garderobe | Lehrer*innen | Garderobe | 9 | 24 | Lehrer*innen | 12 | 27
816 | 0 | 7 | RA | x | x |  | Garderobe | Schließfächer | Garderobe | 9 | 13 | Schließfächer | 13 | 13
817 | 0 | 7 | RA | x | x |  | Garderobe | Dusche | Garderobe | 9 | 13 | Dusche | 6 | 13
818 | 0 | 7 | RA | x | x |  | Garderobe | interimistisch | Garderobe | 9 | 13 | interim. | 8 | 13
819 | 0 | 7 | RA | x | x |  | Garderobe | Vorraum | Garderobe | 9 | 13 | Vorraum | 7 | 13
820 | 0 | 7 | RA | x | x |  | Garderobe | Personal und Besucher*innen | Garderobe | 9 | 13 | Pers./Besuch. | 13 | 13
821 | 0 | 7 | RA | x | x |  | Garderobe |  | Garderobe | 9 | 13 |  | 0 | 13
822 | 0 | 7 | RA |  | x |  | Garderobe | Haustechnik | Garderobe | 9 | 24 | Haustechnik | 11 | 27
823 | 0 | 7 | RA |  | x |  | Garderobe | unrein | Garderobe | 9 | 24 | unrein | 6 | 27
824 | 0 | 7 | RA | x | x |  | Garderobe | Frauen | Garderobe | 9 | 13 | Frauen | 6 | 13
825 | 0 | 7 | RA | x | x |  | Garderobe | Teeküche | Garderobe | 9 | 13 | Teeküche | 8 | 13
826 | 0 | 7 | RA | x | x |  | Garderobe | Patient*innen | Garderobe | 9 | 13 | Patient*innen | 13 | 13
827 | 0 | 7 | RA | x | x |  | Garderobe | Männer | Garderobe | 9 | 13 | Männer | 6 | 13
828 | 0 | 7 | RA | x | x |  | Garderobe | barrierefrei | Garderobe | 9 | 13 | barrierefrei | 12 | 13
829 | 0 | 7 | RA | x | x |  | Garderobe | Student*innen | Garderobe | 9 | 13 | Student*innen | 13 | 13
830 | 0 | 7 | RA | x | x |  | Garderobe | Besucher*innen | Garderobe | 9 | 13 | Besuch. | 7 | 13
831 | - | - | ZN | x |  |  | Garten |  | Garten | 6 | 13 |  | 0 | 13
832 | 0 | 7 | RA |  | x |  | Gartengarderobe |  | Gartengarderobe | 15 | 24 |  | 0 | 27
833 | 4 | 4 | RA |  | x |  | Gartengeräte |  | Gartengeräte | 12 | 24 |  | 0 | 27
834 | 6 | 6 | RA |  | x |  | Gaschromatographie / Massenspektrometrie |  | Gaschromatographie | 18 | 24 | Massenspektrometrie | 19 | 27
835 | 8 | 8 | RA |  | x |  | Gaskompressorstation |  | Gaskompressorstation | 20 | 24 |  | 0 | 27
836 | 4 | 4 | RA |  | x |  | Gaslager |  | Gaslager | 8 | 24 |  | 0 | 27
837 | 8 | 8 | RA |  | x |  | Gaslöschanlage |  | Gaslöschanlage | 14 | 24 |  | 0 | 27
838 | 8 | 8 | RA |  | x |  | Gaslöschzentrale |  | Gaslöschzentrale | 16 | 24 |  | 0 | 27
839 | 8 | 8 | RA |  | x |  | Gasmesserraum |  | Gasmesserraum | 13 | 24 |  | 0 | 27
840 | 2 | 2 | RA |  | x |  | Gastärzt*innen |  | Gastärzt*innen | 14 | 24 |  | 0 | 27
841 | 4 | 4 | RA | x |  |  | Gastraum |  | Gastraum | 8 | 13 |  | 0 | 13
842 | 6 | 6 | RA | x |  |  | Gastrointestinal |  | Gastrointest. | 13 | 13 |  | 0 | 13
843 | 8 | 8 | TE |  | x |  | Gasverteilerraum |  | Gasverteilerraum | 16 | 24 |  | 0 | 27
844 | 8 | 8 | RA |  | x |  | Gaszentrale | Druckluft | Gaszentrale | 11 | 24 | Druckluft | 9 | 27
845 | 8 | 8 | RA |  | x |  | Gaszentrale | Sauerstoff | Gaszentrale | 11 | 24 | Sauerstoff | 10 | 27
846 | 8 | 8 | RA |  | x |  | Gaszentrale |  | Gaszentrale | 11 | 24 |  | 0 | 27
847 | 8 | 8 | RA |  | x |  | Gebläsestation |  | Gebläsestation | 14 | 24 |  | 0 | 27
848 | 3 | 3 | RA |  | x |  | Gefäßmechanik |  | Gefäßmechanik | 13 | 24 |  | 0 | 27
849 | 4 | 4 | RA |  | x |  | Gefriertrockenraum |  | Gefriertrockenraum | 18 | 24 |  | 0 | 27
850 | 6 | 6 | RA |  | x |  | Gefriertrocknung + Dialyse |  | Gefriertrockn. + Dialyse | 24 | 24 |  | 0 | 27
851 | 8 | 8 | RA |  | x |  | Gegensprechanlage Zentrale |  | Gegensprechanlage Zentr. | 24 | 24 |  | 0 | 27
852 | 3 | 3 | RA |  | x |  | Gelelektrophorese |  | Gelelektrophorese | 17 | 24 |  | 0 | 27
853 | 1 | 1 | RA | x | x |  | Gemeinschaftsraum |  | Gemeinsch.r. | 12 | 13 |  | 0 | 13
854 | 4 | 4 | RA |  | x |  | Gemüse Spülraum |  | Gemüse Spülraum | 15 | 24 |  | 0 | 27
855 | 3 | 3 | RA |  | x |  | Geräte | Reinigung | Geräte | 6 | 24 | Reinigung | 9 | 27
856 | 2 | 2 | RA |  | x |  | Geräte | Prüfung | Geräte | 6 | 24 | Prüfung | 7 | 27
857 | 3 | 3 | RA |  | x |  | Geräteaufbereitung |  | Geräteaufbereitung | 18 | 24 |  | 0 | 27
858 | 4 | 4 | RA |  | x |  | GerätePflege |  | GerätePflege | 12 | 24 |  | 0 | 27
859 | 4 | 4 | RA |  | x |  | Geräteraum | AV | Geräteraum | 10 | 24 | AV | 2 | 27
860 | 4 | 4 | RA |  | x |  | Geräteraum | Physiotherapie | Geräteraum | 10 | 24 | Physiotherapie | 14 | 27
861 | 4 | 4 | RA |  | x |  | Geräteraum | Dunkelkammer | Geräteraum | 10 | 24 | Dunkelkammer | 12 | 27
862 | 4 | 4 | RA |  | x |  | Geräteraum | f. Ambulanzber. | Geräteraum | 10 | 24 | f. Ambulanzber. | 15 | 27
863 | 8 | 8 | RA |  | x |  | Geräteraum | EDV | Geräteraum | 10 | 24 | EDV | 3 | 27
864 | 8 | 8 | RA |  | x |  | Geräteraum |  | Geräteraum | 10 | 24 |  | 0 | 27
865 | 0 | 7 | RA |  | x |  | Geräteraum | Reinigung | Geräteraum | 10 | 24 | Reinigung | 9 | 27
866 | 8 | 8 | RA |  | x |  | Geräteraum | S3 | Geräteraum | 10 | 24 | S3 | 2 | 27
867 | 8 | 8 | RA |  | x |  | Geräteraum | Zuluft | Geräteraum | 10 | 24 | Zuluft | 6 | 27
868 | 4 | 4 | RA |  | x |  | Geräteraum | Gymnastik | Geräteraum | 10 | 24 | Gymnastik | 9 | 27
869 | 4 | 4 | RA |  | x |  | Geräteraum | Lager | Geräteraum | 10 | 24 | Lager | 5 | 27
870 | 8 | 8 | RA |  | x |  | Geräteraum | Zuluft für S3 Labors | Geräteraum | 10 | 24 | Zuluft für S3 Labors | 20 | 27
871 | 4 | 4 | RA |  | x |  | Geräteraum | KL. Chemie | Geräteraum | 10 | 24 | KL. Chemie | 10 | 27
872 | 8 | 8 | RA |  | x |  | Geräteraum | Kompressor | Geräteraum | 10 | 24 | Kompressor | 10 | 27
873 | 0 | 7 | RA |  | x |  | Gerätereinigung | Anästhesie | Gerätereinigung | 15 | 24 | Anästhesie | 10 | 27
874 | 0 | 7 | RA |  | x |  | Gerätereinigung |  | Gerätereinigung | 15 | 24 |  | 0 | 27
875 | 0 | 7 | RA |  | x |  | Gerätereinigung | Anästhesie rein/unrein | Gerätereinigung | 15 | 24 | Anästhesie rein/unrein | 22 | 27
876 | 0 | 7 | RA |  | x |  | Gerätereinigung | unrein | Gerätereinigung | 15 | 24 | unrein | 6 | 27
877 | 0 | 7 | RA |  | x |  | Gerätereinigung | Haustechnik | Gerätereinigung | 15 | 24 | Haustechnik | 11 | 27
878 | 4 | 4 | RA |  | x |  | Gerätestellfläche |  | Gerätestellfläche | 17 | 24 |  | 0 | 27
879 | 8 | 8 | RA |  | x |  | Gerätetechnik |  | Gerätetechnik | 13 | 24 |  | 0 | 27
880 | 3 | 3 | RA |  | x |  | Gerätewartung |  | Gerätewartung | 13 | 24 |  | 0 | 27
881 | 6 | 6 | RA | x |  |  | Gipsraum |  | Gipsraum | 8 | 13 |  | 0 | 13
882 | 6 | 6 | RA | x |  |  | Gipsraum | Narkose | Gipsraum | 8 | 13 | Narkose | 7 | 13
883 | 6 | 6 | RA | x |  |  | Gipsraum | Nachbehandlung | Gipsraum | 8 | 13 | Nachbehandl. | 12 | 13
884 | 8 | 8 | RA |  | x |  | Gitterbühne | SA-KL | Gitterbühne | 11 | 24 | SA-KL | 5 | 27
885 | - | - | ZN |  | x |  | Glashaus |  | Glashaus | 8 | 24 |  | 0 | 27
886 | - | - | RA | x |  |  | Gleichgewichtsprüfung |  | Gleichgewicht | 13 | 13 | Pürfung | 7 | 13
887 | 8 | 8 | RA |  | x |  | Gleichrichterraum |  | Gleichrichterraum | 17 | 24 |  | 0 | 27
888 | 2 | 2 | RA |  | x |  | Grafik |  | Grafik | 6 | 24 |  | 0 | 27
889 | - | - | RA |  | x |  | Groupamatik |  | Groupamatik | 11 | 24 |  | 0 | 27
890 | 6 | 6 | RA |  | x |  | Gruppenarbeitsraum |  | Gruppenarbeitsraum | 18 | 24 |  | 0 | 27
891 | 6 | 6 | RA | x |  |  | Gymnastikraum |  | Gymnastikraum | 13 | 13 |  | 0 | 13
892 | 6 | 6 | RA | x |  |  | Gymnastiksaal |  | Gymnastiksaal | 13 | 13 |  | 0 | 13
893 | 6 | 6 | RA | x |  |  | Gyn. Voruntersuchung |  | Voruntersuch. | 13 | 13 | Gyn. | 4 | 13
894 | 9 | 9 | ZN |  | x |  | H2O2 Schleuse |  | H2O2 Schleuse | 13 | 24 |  | 0 | 27
895 | 9 | 9 | ZN | x | x |  | Halle | mit Garderobe | Halle | 5 | 13 | mit Garderobe | 13 | 13
896 | 9 | 9 | ZN | x | x |  | Halle | mit Zwischengeschoß | Halle | 5 | 13 | Zwischenges. | 12 | 13
897 | 9 | 9 | ZN | x | x |  | Halle | Wartezone | Halle | 5 | 13 | Wartezone | 9 | 13
898 | 9 | 9 | ZN | x | x |  | Halle |  | Halle | 5 | 13 |  | 0 | 13
899 | 9 | 9 | ZN | x | x |  | Halle | Gang | Halle | 5 | 13 | Gang | 4 | 13
900 | 9 | 9 | ZN | x | x |  | Halle | vor den Aufzügen | Halle | 5 | 13 | Aufzüge | 7 | 13
901 | 9 | 9 | ZN | x | x |  | Halle | in Ebene A | Halle | 5 | 13 | in Ebene A | 10 | 13
902 | 9 | 9 | ZN | x | x |  | Halle | Eingangsber. mit Tel. | Halle | 5 | 13 | mit Telefon | 11 | 13
903 | 9 | 9 | ZN | x | x |  | Halle | Leitstelle | Halle | 5 | 13 | Leitstelle | 10 | 13
904 | 9 | 9 | ZN | x | x |  | Halle | mit Telefonnische | Halle | 5 | 13 | mit Telefon | 11 | 13
905 | 6 | 6 | RA |  | x |  | Hämatologie |  | Hämatologie | 11 | 24 |  | 0 | 27
906 | 3 | 3 | RA |  | x |  | Hämatopathologischer Schneideraum |  | Hämatopathol. Schneider. | 24 | 24 |  | 0 | 27
907 | 4 | 4 | RA |  | x |  | Handarchiv |  | Handarchiv | 10 | 24 |  | 0 | 27
908 | 4 | 4 | RA |  | x |  | Handarchiv | Aufnahme Schreibstelle | Handarchiv | 10 | 24 | Aufnahme Schreibstelle | 22 | 27
909 | 0 | 7 | RA |  | x |  | Händedesinfektion |  | Händedesinfektion | 17 | 24 |  | 0 | 27
910 | 4 | 4 | RA |  | x |  | Handlager |  | Handlager | 9 | 24 |  | 0 | 27
911 | 4 | 4 | RA |  | x |  | Handlager | intern | Handlager | 9 | 24 | intern | 6 | 27
912 | 3 | 3 | RA |  | x |  | Hasenstall |  | Hasenstall | 10 | 24 |  | 0 | 27
913 | 3 | 3 | RA |  | x |  | Hauptküche |  | Hauptküche | 10 | 24 |  | 0 | 27
914 | 4 | 4 | RA |  | x |  | Hauptlager |  | Hauptlager | 10 | 24 |  | 0 | 27
915 | 9 | 9 | SG | x |  |  | Hauptstiege |  | Hauptstiege | 11 | 13 |  | 0 | 13
916 | 8 | 8 | RA |  | x |  | Hauptverteilerraum |  | Hauptverteilerraum | 18 | 24 |  | 0 | 27
917 | 2 | 2 | RA |  | x |  | Hausaufsicht |  | Hausaufsicht | 12 | 24 |  | 0 | 27
918 | 8 | 8 | RA |  | x |  | Haustechnik | Klima, Heizung | Haustechnik | 11 | 24 | Klima, Heizung | 14 | 27
919 | 8 | 8 | RA |  | x |  | Haustechnik | Maschinenebene Kältezentrale | Haustechnik | 11 | 24 | Maschineneb. Kältezentrale | 26 | 27
920 | 8 | 8 | RA |  | x |  | Haustechnik | Zentr.Batterie | Haustechnik | 11 | 24 | Zentr.Batterie | 14 | 27
921 | 8 | 8 | RA |  | x |  | Haustechnik | Kälteverteiler | Haustechnik | 11 | 24 | Kälteverteiler | 14 | 27
922 | 8 | 8 | RA |  | x |  | Haustechnik | USV-Batterie | Haustechnik | 11 | 24 | USV-Batterie | 12 | 27
923 | 8 | 8 | RA |  | x |  | Haustechnik | Zentrale | Haustechnik | 11 | 24 | Zentrale | 8 | 27
924 | 8 | 8 | RA |  | x |  | Haustechnik | NSP | Haustechnik | 11 | 24 | NSP | 3 | 27
925 | 8 | 8 | RA |  | x |  | Haustechnik | Lager | Haustechnik | 11 | 24 | Lager | 5 | 27
926 | 8 | 8 | RA |  | x |  | Haustechnik | Lüftungszentrale | Haustechnik | 11 | 24 | Lüftungszentrale | 16 | 27
927 | 8 | 8 | RA |  | x |  | Haustechnik | SV-ZSV | Haustechnik | 11 | 24 | SV-ZSV | 6 | 27
928 | 8 | 8 | RA |  | x |  | Haustechnik | Zu- und Abluft | Haustechnik | 11 | 24 | Zu- und Abluft | 14 | 27
929 | 8 | 8 | RA |  | x |  | Haustechnik | Gang | Haustechnik | 11 | 24 | Gang | 4 | 27
930 | 8 | 8 | RA |  | x |  | Haustechnik | Klima | Haustechnik | 11 | 24 | Klima | 5 | 27
931 | 8 | 8 | RA |  | x |  | Haustechnik | Kältemaschinen | Haustechnik | 11 | 24 | Kältemaschinen | 14 | 27
932 | 8 | 8 | RA |  | x |  | Haustechnik | Kälteumformerstation | Haustechnik | 11 | 24 | Kälteumformerstation | 20 | 27
933 | 8 | 8 | RA |  | x |  | Haustechnik |  | Haustechnik | 11 | 24 |  | 0 | 27
934 | 8 | 8 | RA |  | x |  | Haustechnik | Kältezentrale | Haustechnik | 11 | 24 | Kältezentrale | 13 | 27
935 | 8 | 8 | RA |  | x |  | Haustechnik | Tiere | Haustechnik | 11 | 24 | Tiere | 5 | 27
936 | 8 | 8 | RA |  | x |  | Haustechnik | Notstromaggregat | Haustechnik | 11 | 24 | Notstromaggregat | 16 | 27
937 | 2 | 2 | RA |  | x |  | Hebammenstützpunkt |  | Hebammenstützpunkt | 18 | 24 |  | 0 | 27
938 | 8 | 8 | RA |  | x |  | Heizungsumformer |  | Heizungsumformer | 16 | 24 |  | 0 | 27
939 | 8 | 8 | TE |  | x |  | Heizungsverteiler |  | Heizungsverteiler | 17 | 24 |  | 0 | 27
940 | 4 | 4 | RA |  | x |  | Heliumlager |  | Heliumlager | 11 | 24 |  | 0 | 27
941 | - | - | RA |  | x |  | Hellraum |  | Hellraum | 8 | 24 |  | 0 | 27
942 | 6 | 6 | RA | x |  |  | Herz-CT |  | Herz-CT | 7 | 13 |  | 0 | 13
943 | 6 | 6 | RA |  | x |  | Herz-Lungenmaschinenraum |  | Herz-Lungenmaschinenraum | 24 | 24 |  | 0 | 27
944 | 3 | 3 | RA |  | x |  | Herzmechanik |  | Herzmechanik | 12 | 24 |  | 0 | 27
945 | 3 | 3 | RA |  | x |  | Hochdruckreinigung |  | Hochdruckreinigung | 18 | 24 |  | 0 | 27
946 | - | - | RA | x |  |  | Hochfrequenz |  | Hochfrequenz | 12 | 13 |  | 0 | 13
947 | - | - | RA |  | x |  | Hochleistungs-ELMI |  | Hochleistungs-ELMI | 18 | 24 |  | 0 | 27
948 | 4 | 4 | RA |  | x |  | Hochregallager |  | Hochregallager | 14 | 24 |  | 0 | 27
949 | 8 | 8 | RA |  | x |  | Hochspannungsraum |  | Hochspannungsraum | 17 | 24 |  | 0 | 27
950 | 9 | 9 | RA |  | x |  | Hohlraum | Luftführend | Hohlraum | 8 | 24 | Luftführend | 11 | 27
951 | 9 | 9 | RA |  | x |  | Hohlraum |  | Hohlraum | 8 | 24 |  | 0 | 27
952 | 6 | 6 | RA |  | x |  | Holographieraum |  | Holographieraum | 15 | 24 |  | 0 | 27
953 | 6 | 6 | RA | x |  |  | Hörgeräteanpassung |  | Hörgeräte | 9 | 13 | Anpassung | 9 | 13
954 | 4 | 4 | RA |  | x |  | Hornhautbank |  | Hornhautbank | 12 | 24 |  | 0 | 27
955 | 5 | 5 | RA | x |  |  | Hörsaal | Versorgung | Hörsaal | 7 | 13 | Versorgung | 10 | 13
956 | 5 | 5 | RA | x |  |  | Hörsaal |  | Hörsaal | 7 | 13 |  | 0 | 13
957 | 5 | 5 | RA | x |  |  | Hörsaal | Galerie | Hörsaal | 7 | 13 | Galerie | 7 | 13
958 | 5 | 5 | RA |  | x |  | Hort | Gruppe | Hort | 4 | 24 | Gruppe | 6 | 27
959 | 5 | 5 | RA |  | x |  | Hort | Krabbelstube | Hort | 4 | 24 | Krabbelstube | 12 | 27
960 | 5 | 5 | RA |  | x |  | Hort |  | Hort | 4 | 24 |  | 0 | 27
961 | 9 | 9 | ZN |  | x |  | Hubschrauberlandeplatz |  | Hubschrauberlandeplatz | 22 | 24 |  | 0 | 27
962 | 0 | 7 | RA |  | x |  | Hygiene Umkleide |  | Hygiene Umkleide | 16 | 24 |  | 0 | 27
963 | 3 | 3 | RA |  | x |  | Hygienebarriere |  | Hygienebarriere | 15 | 24 |  | 0 | 27
964 | 6 | 6 | RA | x |  |  | Hypnoseraum |  | Hypnoseraum | 11 | 13 |  | 0 | 13
965 | - | - | RA |  | x |  | Immunfluoreszenz |  | Immunfluoreszenz | 16 | 24 |  | 0 | 27
966 | 8 | 8 | RA |  | x |  | Inergen |  | Inergen | 7 | 24 |  | 0 | 27
967 | 4 | 4 | RA |  | x |  | Inergenlager |  | Inergenlager | 12 | 24 |  | 0 | 27
968 | 8 | 8 | RA |  | x |  | Inergenzentrale |  | Inergenzentrale | 15 | 24 |  | 0 | 27
969 | 2 | 2 | RA | x |  |  | Informationsstand |  | Information | 11 | 13 |  | 0 | 13
970 | 4 | 4 | RA | x |  |  | Inkubatorraum |  | Inkubatorraum | 13 | 13 |  | 0 | 13
971 | 9 | 9 | ZN | x |  |  | Innenhof |  | Innenhof | 8 | 13 |  | 0 | 13
972 | - | - | RA |  | x |  | Instandhaltung | HLK | Instandhaltung | 14 | 24 | HLK | 3 | 27
973 | 8 | 8 | RA |  | x |  | Instrumente | Haustechnik | Instrumente | 11 | 24 | Haustechnik | 11 | 27
974 | 4 | 4 | RA |  | x |  | Instrumente |  | Instrumente | 11 | 24 |  | 0 | 27
975 | 0 | 7 | RA |  | x |  | Instrumentenreinigung |  | Instrumentenreinigung | 21 | 24 |  | 0 | 27
976 | 0 | 7 | RA |  | x |  | Instrumentenreinigung | unrein | Instrumentenreinigung | 21 | 24 | unrein | 6 | 27
977 | 0 | 7 | RA |  | x |  | Instrumentenreinigung | rein Endo. | Instrumentenreinigung | 21 | 24 | rein Endo. | 10 | 27
978 | 0 | 7 | RA |  |  |  | Instrumentensterilisation |  | Sterilisation | 13 | 24 | Instrumente | 11 | 27
979 | 6 | 6 | RA |  | x |  | Intraoperatives Neuromonitoring |  | Intraoperat. Neuromonit. | 24 | 24 |  | 0 | 27
980 | 5 | 5 | RA | x |  |  | Islamischer Andachtsraum |  | Andachtsraum | 12 | 13 | Islamisch | 9 | 13
981 | 6 | 6 | RA | x |  |  | Isolierzimmer | Dialyse | Isolierzimmer | 13 | 13 | Dialyse | 7 | 13
982 | 6 | 6 | RA | x |  |  | Isolierzimmer |  | Isolierzimmer | 13 | 13 |  | 0 | 13
983 | 6 | 6 | RA | x |  |  | Isolierzimmer | Intensiv | Isolierzimmer | 13 | 13 | Intensiv | 8 | 13
984 | 8 | 8 | RA |  | x |  | Isotopenhebeanlage | Geräteebene | Isotopenhebeanlage | 18 | 24 | Geräteebene | 11 | 27
985 | 8 | 8 | RA |  | x |  | Isotopenhebeanlage |  | Isotopenhebeanlage | 18 | 24 |  | 0 | 27
986 | 3 | 3 | RA |  | x |  | Isotopenlabor |  | Isotopenlabor | 13 | 24 |  | 0 | 27
987 | 3 | 3 | RA |  | x |  | Isotopenlabor | C-wertig | Isotopenlabor | 13 | 24 | C-wertig | 8 | 27
988 | 5 | 5 | RA | x |  |  | Jüdischer Andachtsraum |  | Andachtsraum | 12 | 13 | Jüdisch | 7 | 13
989 | 9 | 9 | RA |  | x |  | Kabelebene |  | Kabelebene | 10 | 24 |  | 0 | 27
990 | 9 | 9 | RA |  | x |  | Kabelebene unter Leitwarte |  | Kabelebene unter Leitw. | 23 | 24 |  | 0 | 27
991 | 9 | 9 | ZN |  | x |  | Kabelgang |  | Kabelgang | 9 | 24 |  | 0 | 27
992 | 9 | 9 | RA |  | x |  | Kabelkeller |  | Kabelkeller | 11 | 24 |  | 0 | 27
993 | 3 | 3 | RA |  | x |  | Kalibrierraum |  | Kalibrierraum | 13 | 24 |  | 0 | 27
994 | 3 | 3 | RA |  | x |  | Kalibrierung |  | Kalibrierung | 12 | 24 |  | 0 | 27
995 | 4 | 4 | RA |  | x |  | Kalte Küche |  | Kalte Küche | 11 | 24 |  | 0 | 27
996 | 4 | 4 | RA |  | x |  | Kalte Küche | und Vorbereich | Kalte Küche | 11 | 24 | und Vorbereich | 14 | 27
997 | 3 | 3 | RA |  | x |  | Kältelabor | und Kühlraum +4G C | Kältelabor | 10 | 24 | und Kühlraum +4G C | 18 | 27
998 | 3 | 3 | RA |  | x |  | Kältelabor | +4G C | Kältelabor | 10 | 24 | +4G C | 5 | 27
999 | 3 | 3 | RA |  | x |  | Kältelabor | und Kühlraum | Kältelabor | 10 | 24 | und Kühlraum | 12 | 27
1000 | 3 | 3 | RA |  | x |  | Kältelabor | +4G C und Kühlraum +4G C | Kältelabor | 10 | 24 | +4G C und Kühlraum +4G C | 25 | 27
1001 | 3 | 3 | RA |  | x |  | Kältelabor |  | Kältelabor | 10 | 24 |  | 0 | 27
1002 | 3 | 3 | RA |  | x |  | Kältelabor | +4G C / Tiefkühlr.-20G C | Kältelabor | 10 | 24 | +4G C / Tiefkühlr.-20G C | 24 | 27
1003 | 8 | 8 | RA |  | x |  | Kältemittel Zentrale |  | Kältemittel Zentrale | 20 | 24 |  | 0 | 27
1004 | 8 | 8 | RA |  | x |  | Kanal-Kontrollraum |  | Kanal-Kontrollraum | 18 | 24 |  | 0 | 27
1005 | 5 | 5 | RA | x |  |  | Kapelle |  | Kapelle | 7 | 13 |  | 0 | 13
1006 | 6 | 6 | RA | x |  |  | Kardiologie | Gammakamera | Kardiologie | 11 | 13 | Gammakamera | 11 | 13
1007 | 3 | 3 | RA | x |  |  | Kardioszintigraphie | C-wertig | Kardioszinti. | 13 | 13 | C-wertig | 8 | 13
1008 | 2 | 2 | RA |  | x |  | Kartei- u. Rechnungsadjustierung |  | Kartei- u. Rechnungsadj. | 24 | 24 |  | 0 | 27
1009 | 6 | 6 | RA | x |  |  | Katheterraum |  | Katheterraum | 12 | 13 |  | 0 | 13
1010 | 5 | 5 | RA |  | x |  | Katholische Sakristei |  | Katholische Sakristei | 21 | 24 |  | 0 | 27
1011 | 5 | 5 | RA | x |  |  | Katholischer Andachtsraum |  | Andachtsraum | 12 | 13 | Katholisch | 10 | 13
1012 | 8 | 8 | RA |  | x |  | KB-Raum | KB | KB-Raum | 7 | 24 | KB | 2 | 27
1013 | 8 | 8 | RA |  | x |  | KB-Station | KB | KB-Station | 10 | 24 | KB | 2 | 27
1014 | 8 | 8 | RA |  | x |  | Kesselhaus |  | Kesselhaus | 10 | 24 |  | 0 | 27
1015 | 8 | 8 | RA |  | x |  | Kesselraum |  | Kesselraum | 10 | 24 |  | 0 | 27
1016 | 5 | 5 | RA | x |  |  | Kindergarten |  | Kindergarten | 12 | 13 |  | 0 | 13
1017 | 1 | 1 | RA |  | x |  | Kindergarten | Personal | Kindergarten | 12 | 24 | Personal | 8 | 27
1018 | 5 | 5 | RA | x |  |  | Kindergarten | Gruppe 1 | Kindergarten | 12 | 13 | Gruppe 1 | 8 | 13
1019 | 5 | 5 | RA | x |  |  | Kinderkrippe |  | Kinderkrippe | 12 | 13 |  | 0 | 13
1020 | 5 | 5 | RA | x |  |  | Kinderspielplatz |  | Kinderspielp. | 13 | 13 |  | 0 | 13
1021 | 8 | 8 | RA |  | x |  | Klimakollektor |  | Klimakollektor | 14 | 24 |  | 0 | 27
1022 | 8 | 8 | RA |  | x |  | Klimakollektor | Süd | Klimakollektor | 14 | 24 | Süd | 3 | 27
1023 | 8 | 8 | RA |  | x |  | Klimakollektor | Verbindungssteg | Klimakollektor | 14 | 24 | Verbindungssteg | 15 | 27
1024 | 8 | 8 | TE |  | x |  | Klimaraum |  | Klimaraum | 9 | 24 |  | 0 | 27
1025 | 8 | 8 | RA, ZN |  | x |  | Klimazentr. Fahrstraße |  | Klimazentr. Fahrstraße | 22 | 24 |  | 0 | 27
1026 | 8 | 8 | ZN |  | x |  | Klimazentrale | Fahrstraße | Klimazentrale | 13 | 24 | Fahrstraße | 10 | 27
1027 | 8 | 8 | ZN |  | x |  | Klimazentrale |  | Klimazentrale | 13 | 24 |  | 0 | 27
1028 | 8 | 8 | ZN |  | x |  | Klimazentrale | mit Wartungssteg | Klimazentrale | 13 | 24 | mit Wartungssteg | 16 | 27
1029 | 8 | 8 | ZN |  | x |  | Klimazentrale | Brachytherapie | Klimazentrale | 13 | 24 | Brachytherapie | 14 | 27
1030 | 8 | 8 | ZN |  | x |  | Klimazentrale | f. Trafostation | Klimazentrale | 13 | 24 | f. Trafostation | 15 | 27
1031 | 6 | 6 | RA |  | x |  | Klinische Chemie |  | Klinische Chemie | 16 | 24 |  | 0 | 27
1032 | 6 | 6 | RA | x |  |  | KMT-Ambulanz |  | KMT-Ambulanz | 12 | 13 |  | 0 | 13
1033 | 6 | 6 | RA | x |  |  | Knochendensitometrie |  | Knochendens. | 12 | 13 |  | 0 | 13
1034 | 3 | 3 | RA |  | x |  | Knochenverarbeitung |  | Knochenverarbeitung | 19 | 24 |  | 0 | 27
1035 | 1 | 1 | RA |  | x |  | Kochnische |  | Kochnische | 10 | 24 |  | 0 | 27
1036 | 6 | 6 | RA | x |  |  | Kohlensäurebad |  | Bad | 3 | 13 | Kohlensäure | 11 | 13
1037 | 8 | 8 | RA, ZN |  | x |  | Kollektor | Med.Gase | Kollektor | 9 | 24 | Med.Gase | 8 | 27
1038 | 8 | 8 | RA, ZN |  | x |  | Kollektor | KB, NT | Kollektor | 9 | 24 | KB, NT | 6 | 27
1039 | 8 | 8 | RA, ZN |  | x |  | Kollektor | T3 | Kollektor | 9 | 24 | T3 | 2 | 27
1040 | 8 | 8 | RA, ZN |  | x |  | Kollektor | AT | Kollektor | 9 | 24 | AT | 2 | 27
1041 | 8 | 8 | RA, ZN |  | x |  | Kollektor | P-Q | Kollektor | 9 | 24 | P-Q | 3 | 27
1042 | 8 | 8 | RA, ZN |  | x |  | Kollektor | SA, KL | Kollektor | 9 | 24 | SA, KL | 6 | 27
1043 | 8 | 8 | RA, ZN |  | x |  | Kollektor | Sanitär | Kollektor | 9 | 24 | Sanitär | 7 | 27
1044 | 8 | 8 | RA, ZN |  | x |  | Kollektor | Klima | Kollektor | 9 | 24 | Klima | 5 | 27
1045 | 8 | 8 | RA, ZN |  | x |  | Kollektor | Starkstrom | Kollektor | 9 | 24 | Starkstrom | 10 | 27
1046 | 8 | 8 | RA, ZN |  | x |  | Kollektor | Haustechnik | Kollektor | 9 | 24 | Haustechnik | 11 | 27
1047 | 8 | 8 | RA, ZN |  | x |  | Kollektor | Klima Nord-Ost | Kollektor | 9 | 24 | Klima Nord-Ost | 14 | 27
1048 | 8 | 8 | RA, ZN |  | x |  | Kollektor | Kern | Kollektor | 9 | 24 | Kern | 4 | 27
1049 | 8 | 8 | RA, ZN |  | x |  | Kollektor | Frischluft | Kollektor | 9 | 24 | Frischluft | 10 | 27
1050 | 8 | 8 | RA, ZN |  | x |  | Kollektor | Klima Nord | Kollektor | 9 | 24 | Klima Nord | 10 | 27
1051 | 8 | 8 | RA, ZN |  | x |  | Kollektor |  | Kollektor | 9 | 24 |  | 0 | 27
1052 | 8 | 8 | RA, ZN |  | x |  | Kollektor | Klima P-Q | Kollektor | 9 | 24 | Klima P-Q | 9 | 27
1053 | 8 | 8 | RA, ZN |  | x |  | Kollektor | MS | Kollektor | 9 | 24 | MS | 2 | 27
1054 | 8 | 8 | RA, ZN |  | x |  | Kollektor | West | Kollektor | 9 | 24 | West | 4 | 27
1055 | 8 | 8 | RA, ZN |  | x |  | Kollektor | Übergang ST BT21 | Kollektor | 9 | 24 | Übergang ST BT21 | 16 | 27
1056 | 8 | 8 | RA, ZN |  | x |  | Kollektor | HBW | Kollektor | 9 | 24 | HBW | 3 | 27
1057 | 8 | 8 | RA, ZN |  | x |  | Kollektor | Ost | Kollektor | 9 | 24 | Ost | 3 | 27
1058 | 8 | 8 | RA, ZN |  | x |  | Kollektor | ST | Kollektor | 9 | 24 | ST | 2 | 27
1059 | 8 | 8 | RA, ZN |  | x |  | Kollektor | Fortluft Kern | Kollektor | 9 | 24 | Fortluft Kern | 13 | 27
1060 | 6 | 6 | RA | x |  |  | Koloskopie / Rektoskopie |  | Koloskopie | 10 | 13 | Rektoskopie | 11 | 13
1061 | 4 | 4 | RA |  | x |  | Kommissionierlager | Kleinteile | Kommissionierlager | 18 | 24 | Kleinteile | 10 | 27
1062 | 2 | 2 | RA |  | x |  | Kommissionierung |  | Kommissionierung | 16 | 24 |  | 0 | 27
1063 | 2 | 2 | RA |  | x |  | Kommissionierung | Großteile | Kommissionierung | 16 | 24 | Großteile | 9 | 27
1064 | 5 | 5 | RA |  | x |  | Konferenzraum | Vorträge | Konferenzraum | 13 | 24 | Vorträge | 8 | 27
1065 | 5 | 5 | RA |  | x |  | Konferenzraum | Seminar | Konferenzraum | 13 | 24 | Seminar | 7 | 27
1066 | 2 | 2 | RA |  | x |  | Konferenzraum | BOC | Konferenzraum | 13 | 24 | BOC | 3 | 27
1067 | 2 | 2 | RA |  | x |  | Konferenzraum | Teeküche | Konferenzraum | 13 | 24 | Teeküche | 8 | 27
1068 | 2 | 2 | RA |  | x |  | Konferenzraum | Küche | Konferenzraum | 13 | 24 | Küche | 5 | 27
1069 | 5 | 5 | RA |  | x |  | Konferenzraum | Bibliothek | Konferenzraum | 13 | 24 | Bibliothek | 10 | 27
1070 | 2 | 2 | RA |  | x |  | Konferenzraum |  | Konferenzraum | 13 | 24 |  | 0 | 27
1071 | 5 | 5 | RA |  | x |  | Konferenzraum | Ausbildung | Konferenzraum | 13 | 24 | Ausbildung | 10 | 27
1072 | 2 | 2 | RA |  | x |  | Konferenzraum | IVF-Beratung | Konferenzraum | 13 | 24 | IVF-Beratung | 12 | 27
1073 | - | - | RA |  | x |  | Konsoloperating |  | Konsoloperating | 15 | 24 |  | 0 | 27
1074 | 9 | 9 | ZN |  | x |  | Kontrollgang |  | Kontrollgang | 12 | 24 |  | 0 | 27
1075 | 2 | 2 | RA |  | x |  | Kontrollpunkt |  | Kontrollpunkt | 13 | 24 |  | 0 | 27
1076 | 2 | 2 | RA |  | x |  | Kontrollraum |  | Kontrollraum | 12 | 24 |  | 0 | 27
1077 | 2 | 2 | RA |  | x |  | Koordinationsraum |  | Koordinationsraum | 17 | 24 |  | 0 | 27
1078 | 2 | 2 | RA |  | x |  | Kopierraum | Depot | Kopierraum | 10 | 24 | Depot | 5 | 27
1079 | 2 | 2 | RA |  | x |  | Kopierraum | Abstellraum | Kopierraum | 10 | 24 | Abstellraum | 11 | 27
1080 | 2 | 2 | RA |  | x |  | Kopierraum | Garderobe | Kopierraum | 10 | 24 | Garderobe | 9 | 27
1081 | 2 | 2 | RA |  | x |  | Kopierraum |  | Kopierraum | 10 | 24 |  | 0 | 27
1082 | 2 | 2 | RA |  | x |  | Kopierraum | Lager | Kopierraum | 10 | 24 | Lager | 5 | 27
1083 | 5 | 5 | RA | x |  |  | Krabbelstube |  | Krabbelstube | 12 | 13 |  | 0 | 13
1084 | 2 | 2 | RA |  | x |  | Krankenk.Abrechnung |  | Krankenk.Abrechnung | 19 | 24 |  | 0 | 27
1085 | 1 | 1 | RA |  | x |  | Krankentransportdienst |  | Krankentransportdienst | 22 | 24 |  | 0 | 27
1086 | 4 | 4 | RA |  | x |  | Krankentransportgeräte |  | Krankentransportgeräte | 22 | 24 |  | 0 | 27
1087 | 3 | 3 | RA |  | x |  | Kryoraum |  | Kryoraum | 8 | 24 |  | 0 | 27
1088 | 4 | 4 | RA |  | x |  | Küche | Normal/Adaptiert | Küche | 5 | 24 | Normal/Adaptiert | 16 | 27
1089 | 4 | 4 | RA |  | x |  | Küche | Mehlspeisen | Küche | 5 | 24 | Mehlspeisen | 11 | 27
1090 | 4 | 4 | RA |  | x |  | Küche |  | Küche | 5 | 24 |  | 0 | 27
1091 | 1 | 1 | RA | x |  |  | Küche | Patient*innen | Küche | 5 | 13 | Patient*innen | 13 | 13
1092 | 4 | 4 | RA |  | x |  | Küche | Vorbereitung | Küche | 5 | 24 | Vorbereitung | 12 | 27
1093 | 3 | 3 | RA |  | x |  | Küche | Fango | Küche | 5 | 24 | Fango | 5 | 27
1094 | 4 | 4 | RA |  | x |  | Kühlgeräteraum |  | Kühlgeräteraum | 14 | 24 |  | 0 | 27
1095 | 4 | 4 | RA |  | x |  | Kühlgeräteraum | +4G C | Kühlgeräteraum | 14 | 24 | +4G C | 5 | 27
1096 | 4 | 4 | RA |  | x |  | Kühlraum | Küche | Kühlraum | 8 | 24 | Küche | 5 | 27
1097 | 4 | 4 | RA |  | x |  | Kühlraum | Auftauen | Kühlraum | 8 | 24 | Auftauen | 8 | 27
1098 | 4 | 4 | RA |  | x |  | Kühlraum | Wurst | Kühlraum | 8 | 24 | Wurst | 5 | 27
1099 | 4 | 4 | RA |  | x |  | Kühlraum | Geflügel | Kühlraum | 8 | 24 | Geflügel | 8 | 27
1100 | 4 | 4 | RA |  | x |  | Kühlraum | +4G C / Tiefkühlr.-20G C | Kühlraum | 8 | 24 | +4G C / Tiefkühlr.-20G C | 24 | 27
1101 | 4 | 4 | RA |  | x |  | Kühlraum | Frischhaltung | Kühlraum | 8 | 24 | Frischhaltung | 13 | 27
1102 | 4 | 4 | RA |  | x |  | Kühlraum | Margarinekühlraum | Kühlraum | 8 | 24 | Margarinekühlraum | 17 | 27
1103 | 4 | 4 | RA |  | x |  | Kühlraum | Speisesaal-Kühlraum | Kühlraum | 8 | 24 | Speisesaal-Kühlraum | 19 | 27
1104 | 4 | 4 | RA |  | x |  | Kühlraum | Reservekühlraum | Kühlraum | 8 | 24 | Reservekühlraum | 15 | 27
1105 | 4 | 4 | RA |  | x |  | Kühlraum | Bereitstellung | Kühlraum | 8 | 24 | Bereitstellung | 14 | 27
1106 | 4 | 4 | RA |  | x |  | Kühlraum | Reklamation | Kühlraum | 8 | 24 | Reklamation | 11 | 27
1107 | 4 | 4 | RA |  | x |  | Kühlraum | Schnellkühlung | Kühlraum | 8 | 24 | Schnellkühlung | 14 | 27
1108 | 4 | 4 | RA |  | x |  | Kühlraum | Molkereikühlraum | Kühlraum | 8 | 24 | Molkereikühlraum | 16 | 27
1109 | 4 | 4 | RA |  | x |  | Kühlraum | Kalbfleisch | Kühlraum | 8 | 24 | Kalbfleisch | 11 | 27
1110 | 4 | 4 | RA |  | x |  | Kühlraum | Gemüse | Kühlraum | 8 | 24 | Gemüse | 6 | 27
1111 | 4 | 4 | RA |  | x |  | Kühlraum | Milchkühlraum | Kühlraum | 8 | 24 | Milchkühlraum | 13 | 27
1112 | 4 | 4 | RA |  | x |  | Kühlraum | Vorkühlung | Kühlraum | 8 | 24 | Vorkühlung | 10 | 27
1113 | 4 | 4 | RA |  | x |  | Kühlraum | +4G C | Kühlraum | 8 | 24 | +4G C | 5 | 27
1114 | 4 | 4 | RA |  | x |  | Kühlraum | Kartoffel | Kühlraum | 8 | 24 | Kartoffel | 9 | 27
1115 | 4 | 4 | RA |  | x |  | Kühlraum | Getränke | Kühlraum | 8 | 24 | Getränke | 8 | 27
1116 | 4 | 4 | RA |  | x |  | Kühlraum | Blutaufbewahrung | Kühlraum | 8 | 24 | Blutaufbewahrung | 16 | 27
1117 | 4 | 4 | RA |  | x |  | Kühlraum | Tagesbedarf | Kühlraum | 8 | 24 | Tagesbedarf | 11 | 27
1118 | 4 | 4 | RA |  | x |  | Kühlraum | Fleisch Vorkühlung | Kühlraum | 8 | 24 | Fleisch Vorkühlung | 18 | 27
1119 | 4 | 4 | RA |  | x |  | Kühlraum |  | Kühlraum | 8 | 24 |  | 0 | 27
1120 | 4 | 4 | RA |  | x |  | Kühlraum | Obst | Kühlraum | 8 | 24 | Obst | 4 | 27
1121 | 4 | 4 | RA |  | x |  | Kühlraum | Eier | Kühlraum | 8 | 24 | Eier | 4 | 27
1122 | 4 | 4 | RA |  | x |  | Kühlraum | 10-12 G C | Kühlraum | 8 | 24 | 10-12 G C | 9 | 27
1123 | 4 | 4 | RA |  | x |  | Kühlraum | Fleisch | Kühlraum | 8 | 24 | Fleisch | 7 | 27
1124 | 4 | 4 | RA |  | x |  | Kühlraum | Abfall | Kühlraum | 8 | 24 | Abfall | 6 | 27
1125 | 4 | 4 | RA |  | x |  | Kühlraum | Milchcontainerkühlraum | Kühlraum | 8 | 24 | Milchcontainerkühlraum | 22 | 27
1126 | 4 | 4 | RA |  | x |  | KühlSchleuse |  | KühlSchleuse | 12 | 24 |  | 0 | 27
1127 | 4 | 4 | RA |  | x |  | Kühlschrankraum |  | Kühlschrankraum | 15 | 24 |  | 0 | 27
1128 | 4 | 4 | RA |  | x |  | Kühlwasserraum | Luftraum | Kühlwasserraum | 14 | 24 | Luftraum | 8 | 27
1129 | 4 | 4 | RA |  | x |  | Kühlwasserraum |  | Kühlwasserraum | 14 | 24 |  | 0 | 27
1130 | 4 | 4 | RA |  | x |  | Kühlzelle |  | Kühlzelle | 9 | 24 |  | 0 | 27
1131 | 2 | 2 | RA | x |  |  | Kund*innen- und Arbeitsraum |  | Kund*innenr. | 12 | 13 | Arbeitsraum | 11 | 13
1132 | 3 | 3 | RA |  | x |  | Kunststoffbearbeitung |  | Kunststoffbearbeitung | 21 | 24 |  | 0 | 27
1133 | 5 | 5 | RA |  | x |  | Kursraum | Soziale Fertigkeiten | Kursraum | 8 | 24 | Soziale Fertigkeiten | 20 | 27
1134 | 5 | 5 | RA |  | x |  | Kursraum |  | Kursraum | 8 | 24 |  | 0 | 27
1135 | 5 | 5 | RA |  | x |  | Kursraum | Studierende | Kursraum | 8 | 24 | Studierende | 11 | 27
1136 | 6 | 6 | RA | x |  |  | Kurzzeitafterloading |  | Kurzz.afterl. | 13 | 13 |  | 0 | 13
1137 | 6 | 6 | RA | x |  |  | Kurzzeitafterloading | HDR-Therapie | Kurzz.afterl. | 13 | 13 | HDR-Therapie | 12 | 13
1138 | 3 | 3 | RA |  | x |  | Labor | PCR-Raum | Labor | 5 | 24 | PCR-Raum | 8 | 27
1139 | 3 | 3 | RA |  | x |  | Labor | Fotos Dunkelkammer | Labor | 5 | 24 | Fotos Dunkelkammer | 18 | 27
1140 | 3 | 3 | RA |  | x |  | Labor | Lipidchemie C-wertig | Labor | 5 | 24 | Lipidchemie C-wertig | 20 | 27
1141 | 5 | 5 | RA |  | x |  | Labor | Clinical Studies | Labor | 5 | 24 | Clinical Studies | 16 | 27
1142 | 3 | 3 | RA |  | x |  | Labor | Klinisch | Labor | 5 | 24 | Klinisch | 8 | 27
1143 | 3 | 3 | RA |  | x |  | Labor | Krankenhaushygiene | Labor | 5 | 24 | Krankenhaushygiene | 18 | 27
1144 | 3 | 3 | RA |  | x |  | Labor | L3 / Dermatologie | Labor | 5 | 24 | L3 / Dermatologie | 17 | 27
1145 | 3 | 3 | RA |  | x |  | Labor | Klinische Biochemie | Labor | 5 | 24 | Klinische Biochemie | 19 | 27
1146 | 3 | 3 | RA |  | x |  | Labor | Elektronik | Labor | 5 | 24 | Elektronik | 10 | 27
1147 | 3 | 3 | RA |  | x |  | Labor | Dissertant*innen | Labor | 5 | 24 | Dissertant*innen | 16 | 27
1148 | 3 | 3 | RA |  | x |  | Labor | Osteo- Rheumatologie | Labor | 5 | 24 | Osteo- Rheumatologie | 20 | 27
1149 | 3 | 3 | RA |  | x |  | Labor | Med. Chemie | Labor | 5 | 24 | Med. Chemie | 11 | 27
1150 | 3 | 3 | RA |  | x |  | Labor | Molekularbiologie | Labor | 5 | 24 | Molekularbiologie | 17 | 27
1151 | 3 | 3 | RA |  | x |  | Labor | Elektronen-Mikroskopie | Labor | 5 | 24 | Elektronen-Mikroskopie | 22 | 27
1152 | 3 | 3 | RA |  | x |  | Labor | Herz-Thoraxchirurgie | Labor | 5 | 24 | Herz-Thoraxchirurgie | 20 | 27
1153 | 3 | 3 | RA |  | x |  | Labor | Liquor | Labor | 5 | 24 | Liquor | 6 | 27
1154 | 3 | 3 | RA |  | x |  | Labor | Medizinische Chemie | Labor | 5 | 24 | Medizinische Chemie | 19 | 27
1155 | 3 | 3 | RA |  | x |  | Labor | (Tiermanip.) | Labor | 5 | 24 | (Tiermanip.) | 12 | 27
1156 | 3 | 3 | RA |  | x |  | Labor | Harn/Stuhl | Labor | 5 | 24 | Harn/Stuhl | 10 | 27
1157 | 3 | 3 | RA |  | x |  | Labor | Immun-Fluoreszenz | Labor | 5 | 24 | Immun-Fluoreszenz | 17 | 27
1158 | 3 | 3 | RA |  | x |  | Labor | Gerinnung | Labor | 5 | 24 | Gerinnung | 9 | 27
1159 | 3 | 3 | RA |  | x |  | Labor | Mikrobiologie f. gyn. Infektionen | Labor | 5 | 24 | Mikrobiol. f. gyn. Infekt. | 26 | 27
1160 | 3 | 3 | RA |  | x |  | Labor | Elektrophorese | Labor | 5 | 24 | Elektrophorese | 14 | 27
1161 | 3 | 3 | RA |  | x |  | Labor | Embryo und Pränatal | Labor | 5 | 24 | Embryo und Pränatal | 19 | 27
1162 | 3 | 3 | RA |  | x |  | Labor | Basic Research | Labor | 5 | 24 | Basic Research | 14 | 27
1163 | 3 | 3 | RA |  | x |  | Labor | Röntgen | Labor | 5 | 24 | Röntgen | 7 | 27
1164 | 3 | 3 | RA |  | x |  | Labor | Atemwege | Labor | 5 | 24 | Atemwege | 8 | 27
1165 | 3 | 3 | RA |  | x |  | Labor | HistoChemie | Labor | 5 | 24 | HistoChemie | 11 | 27
1166 | 3 | 3 | RA |  | x |  | Labor |  | Labor | 5 | 24 |  | 0 | 27
1167 | 3 | 3 | RA |  | x |  | Labor | (Tiermanip.) C-wertig | Labor | 5 | 24 | (Tiermanip.) C-wertig | 21 | 27
1168 | 3 | 3 | RA |  | x |  | Labor | Massenspektr. Gaschromatogr. | Labor | 5 | 24 | Massenspektr. Gaschromatog. | 27 | 27
1169 | 3 | 3 | RA |  | x |  | Labor | Mikroelektronik | Labor | 5 | 24 | Mikroelektronik | 15 | 27
1170 | 3 | 3 | RA |  | x |  | Labor | Blutkultur | Labor | 5 | 24 | Blutkultur | 10 | 27
1171 | 3 | 3 | RA |  | x |  | Labor | Klinische Chemie | Labor | 5 | 24 | Klinische Chemie | 16 | 27
1172 | 3 | 3 | RA |  | x |  | Labor | Mikro-Foto | Labor | 5 | 24 | Mikro-Foto | 10 | 27
1173 | 3 | 3 | RA |  | x |  | Labor | Sequenzierung | Labor | 5 | 24 | Sequenzierung | 13 | 27
1174 | 3 | 3 | RA |  | x |  | Labor | und Glaswaren | Labor | 5 | 24 | und Glaswaren | 13 | 27
1175 | 3 | 3 | RA |  | x |  | Labor | Groß | Labor | 5 | 24 | Groß | 4 | 27
1176 | 3 | 3 | RA |  | x |  | Labor | Herz- und Gefässlabor | Labor | 5 | 24 | Herz- und Gefässlabor | 21 | 27
1177 | 3 | 3 | RA |  | x |  | Labor | Dunkelraum | Labor | 5 | 24 | Dunkelraum | 10 | 27
1178 | 3 | 3 | RA |  | x |  | Labor | S3-Tiere | Labor | 5 | 24 | S3-Tiere | 8 | 27
1179 | 3 | 3 | RA |  | x |  | Labor | Hormone C-wertig | Labor | 5 | 24 | Hormone C-wertig | 16 | 27
1180 | 3 | 3 | RA |  | x |  | Labor | Spezielle Neurochemie | Labor | 5 | 24 | Spezielle Neurochemie | 21 | 27
1181 | 3 | 3 | RA |  | x |  | Labor | Prostaglandin | Labor | 5 | 24 | Prostaglandin | 13 | 27
1182 | 3 | 3 | RA |  | x |  | Labor | Proteine | Labor | 5 | 24 | Proteine | 8 | 27
1183 | 3 | 3 | RA |  | x |  | Labor | Neuropathologie | Labor | 5 | 24 | Neuropathologie | 15 | 27
1184 | 3 | 3 | RA |  | x |  | Labor | Rhesus | Labor | 5 | 24 | Rhesus | 6 | 27
1185 | 3 | 3 | RA |  | x |  | Labor | Hämatologisches | Labor | 5 | 24 | Hämatologisches | 15 | 27
1186 | 3 | 3 | RA |  | x |  | Labor | Biochemie | Labor | 5 | 24 | Biochemie | 9 | 27
1187 | 3 | 3 | RA |  | x |  | Labor | BIO | Labor | 5 | 24 | BIO | 3 | 27
1188 | 3 | 3 | RA |  | x |  | Labor | Zellkultur | Labor | 5 | 24 | Zellkultur | 10 | 27
1189 | 3 | 3 | RA |  | x |  | Labor | Hormonanalytik C-wertig | Labor | 5 | 24 | Hormonanalytik C-wertig | 23 | 27
1190 | 3 | 3 | RA |  | x |  | Labor | Zellsorter FACS | Labor | 5 | 24 | Zellsorter FACS | 15 | 27
1191 | 3 | 3 | RA |  | x |  | Labor | Auswertung | Labor | 5 | 24 | Auswertung | 10 | 27
1192 | 3 | 3 | RA |  | x |  | Labor | Akutlabor | Labor | 5 | 24 | Akutlabor | 9 | 27
1193 | 3 | 3 | RA |  | x |  | Labor | Neuroimmunologie | Labor | 5 | 24 | Neuroimmunologie | 16 | 27
1194 | 3 | 3 | RA |  | x |  | Labor | Leistungselektronik | Labor | 5 | 24 | Leistungselektronik | 19 | 27
1195 | 3 | 3 | RA |  | x |  | Labor | Kalt und heiss | Labor | 5 | 24 | Kalt und heiss | 14 | 27
1196 | 3 | 3 | RA |  | x |  | Labor | Zellsorterraum | Labor | 5 | 24 | Zellsorterraum | 14 | 27
1197 | 3 | 3 | RA |  | x |  | Labor | Wechselwirkungen | Labor | 5 | 24 | Wechselwirkungen | 16 | 27
1198 | 3 | 3 | RA |  | x |  | Labor | Stammzellen | Labor | 5 | 24 | Stammzellen | 11 | 27
1199 | 3 | 3 | RA |  | x |  | Labor | Stuhl | Labor | 5 | 24 | Stuhl | 5 | 27
1200 | 3 | 3 | RA |  | x |  | Labor | Stammsammlung | Labor | 5 | 24 | Stammsammlung | 13 | 27
1201 | 3 | 3 | RA |  | x |  | Labor | Dunkellabor | Labor | 5 | 24 | Dunkellabor | 11 | 27
1202 | 3 | 3 | RA |  | x |  | Labor | TSE | Labor | 5 | 24 | TSE | 3 | 27
1203 | 3 | 3 | RA |  | x |  | Labor | Ultraschalldiagnostik | Labor | 5 | 24 | Ultraschalldiagnostik | 21 | 27
1204 | 3 | 3 | RA |  | x |  | Labor | Notfall | Labor | 5 | 24 | Notfall | 7 | 27
1205 | 3 | 3 | RA |  | x |  | Labor | Aufsicht Befundraum | Labor | 5 | 24 | Aufsicht Befundraum | 19 | 27
1206 | 3 | 3 | RA |  | x |  | Labor | Aufsicht | Labor | 5 | 24 | Aufsicht | 8 | 27
1207 | 3 | 3 | RA |  | x |  | Labor | Harn/Varia | Labor | 5 | 24 | Harn/Varia | 10 | 27
1208 | 3 | 3 | RA |  | x |  | Labor | Feinmessraum | Labor | 5 | 24 | Feinmessraum | 12 | 27
1209 | 3 | 3 | RA |  | x |  | Labor | DNA-Isolierung | Labor | 5 | 24 | DNA-Isolierung | 14 | 27
1210 | 3 | 3 | RA |  | x |  | Labor | Gerinnung Spezial | Labor | 5 | 24 | Gerinnung Spezial | 17 | 27
1211 | 3 | 3 | RA |  | x |  | Labor | BMT - Analyse | Labor | 5 | 24 | BMT - Analyse | 13 | 27
1212 | 3 | 3 | RA |  | x |  | Labor | Hämatologie | Labor | 5 | 24 | Hämatologie | 11 | 27
1213 | 3 | 3 | RA |  | x |  | Labor | Fotos | Labor | 5 | 24 | Fotos | 5 | 27
1214 | 3 | 3 | RA |  | x |  | Labor | US Wechselwirkungen | Labor | 5 | 24 | US Wechselwirkungen | 19 | 27
1215 | 3 | 3 | RA |  | x |  | Labor | Durchflusszytometrie | Labor | 5 | 24 | Durchflusszytometrie | 20 | 27
1216 | 3 | 3 | RA |  | x |  | Labor | S3 | Labor | 5 | 24 | S3 | 2 | 27
1217 | 3 | 3 | RA |  | x |  | Labor | Notfall Bereich | Labor | 5 | 24 | Notfall Bereich | 16 | 27
1218 | 3 | 3 | RA |  | x |  | Labor | Blutbild | Labor | 5 | 24 | Blutbild | 8 | 27
1219 | 3 | 3 | RA |  | x |  | Labor | Multi Copy | Labor | 5 | 24 | Multi Copy | 10 | 27
1220 | 3 | 3 | RA |  | x |  | Labor | Gewebekultur - Gewebeentnahme | Labor | 5 | 24 | Gewebekultur - Gewebeentn. | 26 | 27
1221 | 3 | 3 | RA |  | x |  | Labor | Seuchen | Labor | 5 | 24 | Seuchen | 7 | 27
1222 | 3 | 3 | RA |  | x |  | Labor | Enzymmessung | Labor | 5 | 24 | Enzymmessung | 12 | 27
1223 | 3 | 3 | RA |  | x |  | Labor | Färberaum | Labor | 5 | 24 | Färberaum | 9 | 27
1224 | 3 | 3 | RA |  | x |  | Labor | Optical Imaging | Labor | 5 | 24 | Optical Imaging | 15 | 27
1225 | 3 | 3 | RA |  | x |  | Labor | GAMMA | Labor | 5 | 24 | GAMMA | 5 | 27
1226 | 3 | 3 | RA |  | x |  | Labor | Bakteriologie | Labor | 5 | 24 | Bakteriologie | 13 | 27
1227 | 3 | 3 | RA |  | x |  | Labor | Vorbereitung | Labor | 5 | 24 | Vorbereitung | 12 | 27
1228 | 3 | 3 | RA |  | x |  | Labor | Video | Labor | 5 | 24 | Video | 5 | 27
1229 | 3 | 3 | RA |  | x |  | Labor | Aufbereitung | Labor | 5 | 24 | Aufbereitung | 12 | 27
1230 | 3 | 3 | RA |  | x |  | Labor | Enzyme | Labor | 5 | 24 | Enzyme | 6 | 27
1231 | 3 | 3 | RA |  | x |  | Labor | Blutgase und Hämatologie | Labor | 5 | 24 | Blutgase und Hämatologie | 24 | 27
1232 | 3 | 3 | RA |  | x |  | Labor | Morph. Histologie | Labor | 5 | 24 | Morph. Histologie | 17 | 27
1233 | 3 | 3 | RA |  | x |  | Labor | Laborant | Labor | 5 | 24 | Laborant | 8 | 27
1234 | 3 | 3 | RA |  | x |  | Labor | Gastlabor | Labor | 5 | 24 | Gastlabor | 9 | 27
1235 | 3 | 3 | RA |  | x |  | Labor | ELISA | Labor | 5 | 24 | ELISA | 5 | 27
1236 | 3 | 3 | RA |  | x |  | Labor | Ausbildung Histologie | Labor | 5 | 24 | Ausbildung Histologie | 21 | 27
1237 | 3 | 3 | RA |  | x |  | Labor | Thrombozyten | Labor | 5 | 24 | Thrombozyten | 12 | 27
1238 | 3 | 3 | RA |  | x |  | Labor | Zahntechnik | Labor | 5 | 24 | Zahntechnik | 11 | 27
1239 | 3 | 3 | RA |  | x |  | Labor | Zellbiologie | Labor | 5 | 24 | Zellbiologie | 12 | 27
1240 | 3 | 3 | RA |  | x |  | Labor | Aminosäure | Labor | 5 | 24 | Aminosäure | 10 | 27
1241 | 3 | 3 | RA |  | x |  | Labor | B-wertig | Labor | 5 | 24 | B-wertig | 8 | 27
1242 | 3 | 3 | RA |  | x |  | Labor | Ausbildung Hämatologie | Labor | 5 | 24 | Ausbildung Hämatologie | 22 | 27
1243 | 3 | 3 | RA |  | x |  | Labor | Virus | Labor | 5 | 24 | Virus | 5 | 27
1244 | 3 | 3 | RA |  | x |  | Labor | Laser | Labor | 5 | 24 | Laser | 5 | 27
1245 | 3 | 3 | RA |  | x |  | Labor | BMT - Messung | Labor | 5 | 24 | BMT - Messung | 13 | 27
1246 | 3 | 3 | RA |  | x |  | Labor | Anäroben | Labor | 5 | 24 | Anäroben | 8 | 27
1247 | 3 | 3 | RA |  | x |  | Labor | Chromosome | Labor | 5 | 24 | Chromosome | 10 | 27
1248 | 3 | 3 | RA |  | x |  | Labor | Angiogenese | Labor | 5 | 24 | Angiogenese | 11 | 27
1249 | 3 | 3 | RA |  | x |  | Labor | Hormonanalytik | Labor | 5 | 24 | Hormonanalytik | 14 | 27
1250 | 3 | 3 | RA |  | x |  | Labor | HT S3 | Labor | 5 | 24 | HT S3 | 5 | 27
1251 | 3 | 3 | RA |  | x |  | Labor | teilw. C-wertig | Labor | 5 | 24 | teilw. C-wertig | 15 | 27
1252 | 3 | 3 | RA |  | x |  | Labor | Gewebezucht | Labor | 5 | 24 | Gewebezucht | 11 | 27
1253 | 3 | 3 | RA |  | x |  | Labor | Allgemein | Labor | 5 | 24 | Allgemein | 9 | 27
1254 | 3 | 3 | RA |  | x |  | Labor | DCIE-Phorese | Labor | 5 | 24 | DCIE-Phorese | 12 | 27
1255 | 3 | 3 | RA |  | x |  | Labor | Gas | Labor | 5 | 24 | Gas | 3 | 27
1256 | 3 | 3 | RA |  | x |  | Labor | Einfrierung | Labor | 5 | 24 | Einfrierung | 11 | 27
1257 | 3 | 3 | RA |  | x |  | Labor | Hämogenetik | Labor | 5 | 24 | Hämogenetik | 11 | 27
1258 | 3 | 3 | RA |  | x |  | Labor | Fotos / Hellraum | Labor | 5 | 24 | Fotos / Hellraum | 16 | 27
1259 | 3 | 3 | RA |  | x |  | Labor | Histochemie/Histologie | Labor | 5 | 24 | Histochemie/Histologie | 22 | 27
1260 | 3 | 3 | RA |  | x |  | Labor | Immunhistochemie | Labor | 5 | 24 | Immunhistochemie | 16 | 27
1261 | 3 | 3 | RA |  | x |  | Labor | Immunzytologie | Labor | 5 | 24 | Immunzytologie | 14 | 27
1262 | 3 | 3 | RA |  | x |  | Labor | Chemie | Labor | 5 | 24 | Chemie | 6 | 27
1263 | 3 | 3 | RA |  | x |  | Labor | Gastlabor (Organperfusion) | Labor | 5 | 24 | Gastlabor (Organperfusion) | 26 | 27
1264 | 3 | 3 | RA |  | x |  | Labor | Zentrales ELISA | Labor | 5 | 24 | Zentrales ELISA | 15 | 27
1265 | 3 | 3 | RA |  | x |  | Labor | Sterilisation | Labor | 5 | 24 | Sterilisation | 13 | 27
1266 | 3 | 3 | RA |  | x |  | Labor | C-wertig | Labor | 5 | 24 | C-wertig | 8 | 27
1267 | 3 | 3 | RA |  | x |  | Labor | Optisch | Labor | 5 | 24 | Optisch | 7 | 27
1268 | 3 | 3 | RA |  | x |  | Labor | Galenik | Labor | 5 | 24 | Galenik | 7 | 27
1269 | 3 | 3 | RA |  | x |  | Labor | Gewebekultur | Labor | 5 | 24 | Gewebekultur | 12 | 27
1270 | 3 | 3 | RA |  | x |  | Labor | Prüfung | Labor | 5 | 24 | Prüfung | 7 | 27
1271 | 3 | 3 | RA |  | x |  | Labor | Wäger | Labor | 5 | 24 | Wäger | 5 | 27
1272 | 3 | 3 | RA |  | x |  | Labor | Serologie | Labor | 5 | 24 | Serologie | 9 | 27
1273 | 3 | 3 | RA |  | x |  | Labor | Chromatographie | Labor | 5 | 24 | Chromatographie | 15 | 27
1274 | 3 | 3 | RA |  | x |  | Labor | Zentrifugen | Labor | 5 | 24 | Zentrifugen | 11 | 27
1275 | 3 | 3 | RA |  | x |  | Labor | Eiweiss | Labor | 5 | 24 | Eiweiss | 7 | 27
1276 | 5 | 5 | RA |  | x |  | Labor | Assistent*innen | Labor | 5 | 24 | Assistent*innen | 15 | 27
1277 | 3 | 3 | RA |  | x |  | Labor | Zytogenetik | Labor | 5 | 24 | Zytogenetik | 11 | 27
1278 | 3 | 3 | RA |  | x |  | Labor | Probensammelraum | Labor | 5 | 24 | Probensammelraum | 16 | 27
1279 | 3 | 3 | RA |  | x |  | Labor | Chemie II-Medikamentenanalytik | Labor | 5 | 24 | Chemie II-Medik.analytik | 24 | 27
1280 | 3 | 3 | RA |  | x |  | Labor | Ausbildung klinische Chemie | Labor | 5 | 24 | Ausbildung klinische Chemie | 27 | 27
1281 | 3 | 3 | RA |  | x |  | Labor | Physikalisch | Labor | 5 | 24 | Physikalisch | 12 | 27
1282 | 3 | 3 | RA |  | x |  | Labor | Atomabsorption | Labor | 5 | 24 | Atomabsorption | 14 | 27
1283 | 3 | 3 | RA |  | x |  | Labor | Blutlabor | Labor | 5 | 24 | Blutlabor | 9 | 27
1284 | 3 | 3 | RA |  | x |  | Labor | Magen | Labor | 5 | 24 | Magen | 5 | 27
1285 | 3 | 3 | RA |  | x |  | Labor | Genomics | Labor | 5 | 24 | Genomics | 8 | 27
1286 | 6 | 6 | RA |  | x |  | Labor | Ultraschall | Labor | 5 | 24 | Ultraschall | 11 | 27
1287 | 3 | 3 | RA |  | x |  | Labor | L3 / Mikrobiologie | Labor | 5 | 24 | L3 / Mikrobiologie | 18 | 27
1288 | 3 | 3 | RA |  | x |  | Labor | Optik | Labor | 5 | 24 | Optik | 5 | 27
1289 | 3 | 3 | RA |  | x |  | Labor | Prozess S3 | Labor | 5 | 24 | Prozess S3 | 10 | 27
1290 | 3 | 3 | RA |  | x |  | Labor | Allgemein Neurochemie | Labor | 5 | 24 | Allgemein Neurochemie | 21 | 27
1291 | 5 | 5 | RA |  | x |  | Labor | Schule | Labor | 5 | 24 | Schule | 6 | 27
1292 | 3 | 3 | RA |  | x |  | Labor | Medienvorbereitung | Labor | 5 | 24 | Medienvorbereitung | 18 | 27
1293 | 3 | 3 | RA |  | x |  | Labor | Molekulare Genetik | Labor | 5 | 24 | Molekulare Genetik | 18 | 27
1294 | 3 | 3 | RA |  | x |  | Labor | Knochen | Labor | 5 | 24 | Knochen | 7 | 27
1295 | 3 | 3 | RA |  | x |  | Labor | Zelllabor | Labor | 5 | 24 | Zelllabor | 9 | 27
1296 | 3 | 3 | RA |  | x |  | Labor | Stationslabor | Labor | 5 | 24 | Stationslabor | 13 | 27
1297 | 3 | 3 | RA |  | x |  | Labor | Assistent*innen Biochemie | Labor | 5 | 24 | Assistent*innen Biochemie | 25 | 27
1298 | 3 | 3 | RA |  | x |  | Labor | PCR und Sequenzierung | Labor | 5 | 24 | PCR und Sequenzierung | 21 | 27
1299 | 3 | 3 | RA |  | x |  | Labor | Präanalytik | Labor | 5 | 24 | Präanalytik | 11 | 27
1300 | 3 | 3 | RA |  | x |  | Labor | Zentraler Spülraum | Labor | 5 | 24 | Zentraler Spülraum | 18 | 27
1301 | 3 | 3 | RA |  | x |  | Labor | Multicopy / Light Cyclerraum | Labor | 5 | 24 | Multicopy / Light Cyclerr. | 26 | 27
1302 | 3 | 3 | RA |  | x |  | Labor | Waschraum | Labor | 5 | 24 | Waschraum | 9 | 27
1303 | 3 | 3 | RA |  | x |  | Labor | Mikro | Labor | 5 | 24 | Mikro | 5 | 27
1304 | 3 | 3 | RA |  | x |  | Labor | Blutgaslabor | Labor | 5 | 24 | Blutgaslabor | 12 | 27
1305 | 3 | 3 | RA |  | x |  | Labor | Multicopy / Cyclerraum | Labor | 5 | 24 | Multicopy / Cyclerraum | 22 | 27
1306 | 3 | 3 | RA |  | x |  | Labor | Neuro-Gewebekultur | Labor | 5 | 24 | Neuro-Gewebekultur | 18 | 27
1307 | 3 | 3 | RA |  | x |  | Labor | Transplantation | Labor | 5 | 24 | Transplantation | 15 | 27
1308 | 3 | 3 | RA |  | x |  | Labor | Einbettraum | Labor | 5 | 24 | Einbettraum | 11 | 27
1309 | 3 | 3 | RA |  | x |  | Labor | Probenaufbereitung | Labor | 5 | 24 | Probenaufbereitung | 18 | 27
1310 | 3 | 3 | RA |  | x |  | Labor | Therapie Licht | Labor | 5 | 24 | Therapie Licht | 14 | 27
1311 | 3 | 3 | RA |  | x |  | Labor | Hauptlabor | Labor | 5 | 24 | Hauptlabor | 10 | 27
1312 | 3 | 3 | RA |  | x |  | Labor | BMT-Studierende | Labor | 5 | 24 | BMT-Studierende | 15 | 27
1313 | 3 | 3 | RA |  | x |  | Labor | Gastlabor (Gerinnung) | Labor | 5 | 24 | Gastlabor (Gerinnung) | 21 | 27
1314 | 3 | 3 | RA |  | x |  | Labor | Einbettung - Probe 1 | Labor | 5 | 24 | Einbettung - Probe 1 | 20 | 27
1315 | 3 | 3 | RA |  | x |  | Labor | Inprozesskontrolle | Labor | 5 | 24 | Inprozesskontrolle | 18 | 27
1316 | 3 | 3 | RA |  | x |  | Labor | Einbettlabor | Labor | 5 | 24 | Einbettlabor | 12 | 27
1317 | 3 | 3 | RA |  | x |  | Labor | PCR | Labor | 5 | 24 | PCR | 3 | 27
1318 | 3 | 3 | RA |  | x |  | Labor | Zytostatika | Labor | 5 | 24 | Zytostatika | 11 | 27
1319 | 3 | 3 | RA |  | x |  | Labor | Histologie/Liquor | Labor | 5 | 24 | Histologie/Liquor | 17 | 27
1320 | 3 | 3 | RA |  | x |  | Labor | CORELAB 4 (Akutlabor) | Labor | 5 | 24 | CORELAB 4 (Akutlabor) | 21 | 27
1321 | 3 | 3 | RA |  | x |  | Labor | Harnlabor | Labor | 5 | 24 | Harnlabor | 9 | 27
1322 | 3 | 3 | RA |  | x |  | Labor | Steroide II | Labor | 5 | 24 | Steroide II | 11 | 27
1323 | 3 | 3 | RA |  | x |  | Labor | Steril | Labor | 5 | 24 | Steril | 6 | 27
1324 | 3 | 3 | RA |  | x |  | Labor | Annahmeraum | Labor | 5 | 24 | Annahmeraum | 11 | 27
1325 | 3 | 3 | RA |  | x |  | Labor | Multicopy / Sequenzierrraum | Labor | 5 | 24 | Multicopy / Sequenzierrraum | 27 | 27
1326 | 3 | 3 | RA |  | x |  | Labor | Zytologie III-Demonstrationsr. | Labor | 5 | 24 | Zytologie III-Demonstr. | 23 | 27
1327 | 3 | 3 | RA |  | x |  | Labor | Sonderlabor | Labor | 5 | 24 | Sonderlabor | 11 | 27
1328 | 3 | 3 | RA |  | x |  | Labor | CORELAB 1 (Analytik) | Labor | 5 | 24 | CORELAB 1 (Analytik) | 20 | 27
1329 | 3 | 3 | RA |  | x |  | Labor |  | Labor | 5 | 24 |  | 0 | 27
1330 | 3 | 3 | RA |  | x |  | Labor | PCR | Labor | 5 | 24 | PCR | 3 | 27
1331 | 3 | 3 | RA |  | x |  | Labor | Fotos Molekularpathologie | Labor | 5 | 24 | Fotos Molekularpathologie | 25 | 27
1332 | 3 | 3 | RA |  | x |  | Labor | Reperfusion Gefäßchirurgie | Labor | 5 | 24 | Reperfusion Gefäßchirurgie | 27 | 27
1333 | 3 | 3 | RA |  | x |  | Labor | Fotos | Labor | 5 | 24 | Fotos | 5 | 27
1334 | 3 | 3 | RA |  | x |  | Labor | Sorter | Labor | 5 | 24 | Sorter | 6 | 27
1335 | 3 | 3 | RA |  | x |  | Labor | AAS | Labor | 5 | 24 | AAS | 3 | 27
1336 | 3 | 3 | RA |  | x |  | Labor | Leber | Labor | 5 | 24 | Leber | 5 | 27
1337 | 3 | 3 | RA |  | x |  | Labor | HPLC | Labor | 5 | 24 | HPLC | 4 | 27
1338 | 3 | 3 | RA |  | x |  | Labor | Counter | Labor | 5 | 24 | Counter | 7 | 27
1339 | 3 | 3 | RA |  | x |  | Labor | Neurochemie Hauptlabor | Labor | 5 | 24 | Neurochemie Hauptlabor | 22 | 27
1340 | 3 | 3 | RA |  | x |  | Labor | Fluoreszenz | Labor | 5 | 24 | Fluoreszenz | 11 | 27
1341 | 3 | 3 | RA |  | x |  | Labor | Immunhistologie | Labor | 5 | 24 | Immunhistologie | 15 | 27
1342 | 3 | 3 | RA |  | x |  | Labor | Neurochemische Messung | Labor | 5 | 24 | Neurochemische Messung | 22 | 27
1343 | 3 | 3 | RA |  | x |  | Labor | RIA | Labor | 5 | 24 | RIA | 3 | 27
1344 | 3 | 3 | RA |  | x |  | Labor | Neurologie | Labor | 5 | 24 | Neurologie | 10 | 27
1345 | 3 | 3 | RA |  | x |  | Labor | HLA | Labor | 5 | 24 | HLA | 3 | 27
1346 | 3 | 3 | RA |  | x |  | Labor | PCR - Analyse | Labor | 5 | 24 | PCR - Analyse | 13 | 27
1347 | 3 | 3 | RA |  | x |  | Labor | Rechtsherzkatheder | Labor | 5 | 24 | Rechtsherzkatheder | 18 | 27
1348 | 3 | 3 | RA |  | x |  | Labor | CORELAB 5 (Mikroskopie) | Labor | 5 | 24 | CORELAB 5 (Mikroskopie) | 23 | 27
1349 | 3 | 3 | RA |  | x |  | Labor | Cytologie | Labor | 5 | 24 | Cytologie | 9 | 27
1350 | 3 | 3 | RA |  | x |  | Labor | Counterraum C-wertig | Labor | 5 | 24 | Counterraum C-wertig | 20 | 27
1351 | 3 | 3 | RA |  | x |  | Labor | Computer- und Wissenschaftsraum | Labor | 5 | 24 | Computerr./ Wissenschaftsr. | 27 | 27
1352 | 3 | 3 | RA |  | x |  | Labor | Biobank | Labor | 5 | 24 | Biobank | 7 | 27
1353 | 3 | 3 | RA |  | x |  | Labor | Kunststoffe 1 - Reinraum | Labor | 5 | 24 | Kunststoffe 1 - Reinraum | 24 | 27
1354 | 3 | 3 | RA |  | x |  | Labor | Probenvorbereitung C-wertig | Labor | 5 | 24 | Probenvorbereitung C-wertig | 27 | 27
1355 | 3 | 3 | RA |  | x |  | Labor | Minerale | Labor | 5 | 24 | Minerale | 8 | 27
1356 | 3 | 3 | RA |  | x |  | Labor | Cytologie Färbung | Labor | 5 | 24 | Cytologie Färbung | 17 | 27
1357 | 3 | 3 | RA |  | x |  | Labor | Probenverarbeitung | Labor | 5 | 24 | Probenverarbeitung | 18 | 27
1358 | 3 | 3 | RA |  | x |  | Labor | Tiere | Labor | 5 | 24 | Tiere | 5 | 27
1359 | 3 | 3 | RA |  | x |  | Labor | CORELAB 2 (Prä-Postanalytik) | Labor | 5 | 24 | CORELAB 2/Prä-Postanalytik | 26 | 27
1360 | 3 | 3 | RA |  | x |  | Labor | histol. Gewebeeinbettung | Labor | 5 | 24 | histol. Gewebeeinbettung | 24 | 27
1361 | 3 | 3 | RA |  | x |  | Labor | Stuhl / Harn | Labor | 5 | 24 | Stuhl / Harn | 12 | 27
1362 | 3 | 3 | RA |  | x |  | Labor | Histologie | Labor | 5 | 24 | Histologie | 10 | 27
1363 | 3 | 3 | RA |  | x |  | Labor | Röntgenraum U47 | Labor | 5 | 24 | Röntgenraum U47 | 15 | 27
1364 | 3 | 3 | RA |  | x |  | Labor | Seuchen C-wertig | Labor | 5 | 24 | Seuchen C-wertig | 16 | 27
1365 | 3 | 3 | RA |  | x |  | Labor | PCR C-wertig | Labor | 5 | 24 | PCR C-wertig | 13 | 27
1366 | 3 | 3 | RA |  | x |  | Labor | Handlabor | Labor | 5 | 24 | Handlabor | 9 | 27
1367 | 3 | 3 | RA |  | x |  | Labor | Psychologie | Labor | 5 | 24 | Psychologie | 11 | 27
1368 | 3 | 3 | RA |  | x |  | Labor | Massenspektrometrie | Labor | 5 | 24 | Massenspektrometrie | 19 | 27
1369 | 3 | 3 | RA |  | x |  | Labor | TB und Seuchen | Labor | 5 | 24 | TB und Seuchen | 14 | 27
1370 | 3 | 3 | RA |  | x |  | Labor | Gaschromatographie | Labor | 5 | 24 | Gaschromatographie | 18 | 27
1371 | 3 | 3 | RA |  | x |  | Labor | TB | Labor | 5 | 24 | TB | 2 | 27
1372 | 3 | 3 | RA |  | x |  | Labor | Routineanalytik | Labor | 5 | 24 | Routineanalytik | 15 | 27
1373 | 3 | 3 | RA |  | x |  | Labor | CORELAB 3 (Validation) | Labor | 5 | 24 | CORELAB 3 (Validation) | 22 | 27
1374 | 9 | 9 | ZN |  | x |  | Ladedock |  | Ladedock | 8 | 24 |  | 0 | 27
1375 | 9 | 9 | ZN |  | x |  | Laderampe |  | Laderampe | 9 | 24 |  | 0 | 27
1376 | 8 | 8 | TE |  | x |  | Ladestation | Elektrofahrzeuge | Ladestation | 11 | 24 | Elektrofahrzeuge | 16 | 27
1377 | 9 | 9 | ZN |  | x |  | Ladezone |  | Ladezone | 8 | 24 |  | 0 | 27
1378 | 8 | 8 | ZN |  | x |  | Ladezone E-Karren |  | Ladezone E-Karren | 17 | 24 |  | 0 | 27
1379 | 4 | 4 | RA |  | x |  | Lager | NT | Lager | 5 | 24 | NT | 2 | 27
1380 | 4 | 4 | RA |  | x |  | Lager | Stangenmaterial | Lager | 5 | 24 | Stangenmaterial | 15 | 27
1381 | 4 | 4 | RA |  | x |  | Lager | Flüssignahrung | Lager | 5 | 24 | Flüssignahrung | 14 | 27
1382 | 4 | 4 | RA |  | x |  | Lager | Chemische Geräte | Lager | 5 | 24 | Chemische Geräte | 16 | 27
1383 | 4 | 4 | RA |  | x |  | Lager | Geräteraum | Lager | 5 | 24 | Geräteraum | 10 | 27
1384 | 4 | 4 | RA |  | x |  | Lager | Anästhesie | Lager | 5 | 24 | Anästhesie | 10 | 27
1385 | 4 | 4 | RA |  | x |  | Lager | ZMPBT | Lager | 5 | 24 | ZMPBT | 5 | 27
1386 | 4 | 4 | RA |  | x |  | Lager | Brot/Brotschneideraum | Lager | 5 | 24 | Brot/Brotschneideraum | 21 | 27
1387 | 4 | 4 | RA |  | x |  | Lager | Teppichbodenrollen | Lager | 5 | 24 | Teppichbodenrollen | 18 | 27
1388 | 4 | 4 | RA |  | x |  | Lager | Technik | Lager | 5 | 24 | Technik | 7 | 27
1389 | 4 | 4 | RA |  | x |  | Lager | Bürowaren | Lager | 5 | 24 | Bürowaren | 9 | 27
1390 | 4 | 4 | RA |  | x |  | Lager | Möbel Heim | Lager | 5 | 24 | Möbel Heim | 10 | 27
1391 | 4 | 4 | RA |  | x |  | Lager | Laugen | Lager | 5 | 24 | Laugen | 6 | 27
1392 | 4 | 4 | RA |  | x |  | Lager |  | Lager | 5 | 24 |  | 0 | 27
1393 | 3 | 3 | RA |  | x |  | Lager | Apothekenlager | Lager | 5 | 24 | Apothekenlager | 14 | 27
1394 | 4 | 4 | RA |  | x |  | Lager | Leergut | Lager | 5 | 24 | Leergut | 7 | 27
1395 | 4 | 4 | RA |  | x |  | Lager | Gasflaschen | Lager | 5 | 24 | Gasflaschen | 11 | 27
1396 | 4 | 4 | RA |  | x |  | Lager | Röhrchen | Lager | 5 | 24 | Röhrchen | 8 | 27
1397 | 2 | 2 | RA |  | x |  | Lager | Materialübergabe | Lager | 5 | 24 | Materialübergabe | 16 | 27
1398 | 4 | 4 | RA |  | x |  | Lager | Schlosser*innen | Lager | 5 | 24 | Schlosser*innen | 15 | 27
1399 | 4 | 4 | RA |  | x |  | Lager | Grobvorrat | Lager | 5 | 24 | Grobvorrat | 10 | 27
1400 | 4 | 4 | RA |  | x |  | Lager | Lebensmittel | Lager | 5 | 24 | Lebensmittel | 12 | 27
1401 | 4 | 4 | RA |  | x |  | Lager | Leergefäße | Lager | 5 | 24 | Leergefäße | 10 | 27
1402 | 4 | 4 | RA |  | x |  | Lager | Archiv 3 | Lager | 5 | 24 | Archiv 3 | 8 | 27
1403 | 4 | 4 | RA |  | x |  | Lager | Lacke | Lager | 5 | 24 | Lacke | 5 | 27
1404 | 3 | 3 | RA |  | x |  | Lager | Wartung | Lager | 5 | 24 | Wartung | 7 | 27
1405 | 4 | 4 | RA |  | x |  | Lager | Elektro-Kleinteile | Lager | 5 | 24 | Elektro-Kleinteile | 18 | 27
1406 | 4 | 4 | RA |  | x |  | Lager | Non Food | Lager | 5 | 24 | Non Food | 8 | 27
1407 | 4 | 4 | RA |  | x |  | Lager | FW | Lager | 5 | 24 | FW | 2 | 27
1408 | 4 | 4 | RA |  | x |  | Lager | Ausbauteile staubfrei | Lager | 5 | 24 | Ausbauteile staubfrei | 21 | 27
1409 | 4 | 4 | RA |  | x |  | Lager | Verpackung | Lager | 5 | 24 | Verpackung | 10 | 27
1410 | 4 | 4 | RA |  | x |  | Lager | Plasmaaufbewahrung | Lager | 5 | 24 | Plasmaaufbewahrung | 18 | 27
1411 | 4 | 4 | RA |  | x |  | Lager | EDV-Geräte | Lager | 5 | 24 | EDV-Geräte | 10 | 27
1412 | 4 | 4 | RA |  | x |  | Lager | PTPA | Lager | 5 | 24 | PTPA | 4 | 27
1413 | 2 | 2 | RA |  | x |  | Lager | Papier | Lager | 5 | 24 | Papier | 6 | 27
1414 | 4 | 4 | RA |  | x |  | Lager | CAPD-Bedarf | Lager | 5 | 24 | CAPD-Bedarf | 11 | 27
1415 | 4 | 4 | RA |  | x |  | Lager | Reinigungsgeräte | Lager | 5 | 24 | Reinigungsgeräte | 16 | 27
1416 | 4 | 4 | RA |  | x |  | Lager | Gasflaschenzentrale | Lager | 5 | 24 | Gasflaschenzentrale | 19 | 27
1417 | 4 | 4 | RA |  | x |  | Lager | Werkstättenwagerl | Lager | 5 | 24 | Werkstättenwagerl | 17 | 27
1418 | 4 | 4 | RA |  | x |  | Lager | Filter und Abklingraum | Lager | 5 | 24 | Filter und Abklingraum | 22 | 27
1419 | 4 | 4 | RA |  | x |  | Lager | Med. Flaschen | Lager | 5 | 24 | Med. Flaschen | 13 | 27
1420 | 3 | 3 | RA |  | x |  | Lager | Käfige | Lager | 5 | 24 | Käfige | 6 | 27
1421 | 2 | 2 | RA |  | x |  | Lager | mit Büro | Lager | 5 | 24 | mit Büro | 8 | 27
1422 | 4 | 4 | RA |  | x |  | Lager | Kleinteile | Lager | 5 | 24 | Kleinteile | 10 | 27
1423 | 4 | 4 | RA |  | x |  | Lager | Intern | Lager | 5 | 24 | Intern | 6 | 27
1424 | 4 | 4 | RA |  | x |  | Lager | Tiefkühlger./Blutgr.Ser. | Lager | 5 | 24 | Tiefkühlger./Blutgr.Ser. | 24 | 27
1425 | 5 | 5 | RA |  | x |  | Lager | (Hörsaal) | Lager | 5 | 24 | (Hörsaal) | 9 | 27
1426 | 4 | 4 | RA |  | x |  | Lager | Unrein | Lager | 5 | 24 | Unrein | 6 | 27
1427 | 4 | 4 | RA |  | x |  | Lager | Vorbereitung | Lager | 5 | 24 | Vorbereitung | 12 | 27
1428 | 4 | 4 | RA |  | x |  | Lager | Speisesaal trocken | Lager | 5 | 24 | Speisesaal trocken | 18 | 27
1429 | 4 | 4 | RA |  | x |  | Lager | Material Beschäftigungstherapie | Lager | 5 | 24 | Mat. Beschäftigungstherapie | 27 | 27
1430 | 4 | 4 | RA |  | x |  | Lager | Bettenzusatzteile | Lager | 5 | 24 | Bettenzusatzteile | 17 | 27
1431 | 4 | 4 | RA |  | x |  | Lager | Ersatzteile elektr. Betten | Lager | 5 | 24 | Ersatzteile elektr. Betten | 26 | 27
1432 | 3 | 3 | RA |  | x |  | Lager | Präparate | Lager | 5 | 24 | Präparate | 9 | 27
1433 | 4 | 4 | RA |  | x |  | Lager | Gewürze | Lager | 5 | 24 | Gewürze | 7 | 27
1434 | 4 | 4 | RA |  | x |  | Lager | Wäsche und Verbandstoffe | Lager | 5 | 24 | Wäsche und Verbandstoffe | 24 | 27
1435 | 4 | 4 | RA |  | x |  | Lager | Med. Depot Überlager | Lager | 5 | 24 | Med. Depot Überlager | 20 | 27
1436 | 4 | 4 | RA |  | x |  | Lager | Leergut | Lager | 5 | 24 | Leergut | 7 | 27
1437 | 4 | 4 | RA |  | x |  | Lager | Patient*innenkleidung | Lager | 5 | 24 | Patient*innenkleidung | 21 | 27
1438 | 4 | 4 | RA |  | x |  | Lager | Biomed. Analytik | Lager | 5 | 24 | Biomed. Analytik | 16 | 27
1439 | 4 | 4 | RA |  | x |  | Lager | Matratzen rein | Lager | 5 | 24 | Matratzen rein | 14 | 27
1440 | 4 | 4 | RA |  | x |  | Lager | Katheter | Lager | 5 | 24 | Katheter | 8 | 27
1441 | 4 | 4 | RA |  | x |  | Lager | Einwegartikel | Lager | 5 | 24 | Einwegartikel | 13 | 27
1442 | 7 | 7 | RA |  | x |  | Lager | Abfall | Lager | 5 | 24 | Abfall | 6 | 27
1443 | 4 | 4 | RA |  | x |  | Lager | Trockenwaren | Lager | 5 | 24 | Trockenwaren | 12 | 27
1444 | 4 | 4 | RA |  | x |  | Lager | Physiotherapie | Lager | 5 | 24 | Physiotherapie | 14 | 27
1445 | 4 | 4 | RA |  | x |  | Lager | NT-Kleinteile | Lager | 5 | 24 | NT-Kleinteile | 13 | 27
1446 | 4 | 4 | RA |  | x |  | Lager | Pakete | Lager | 5 | 24 | Pakete | 6 | 27
1447 | 4 | 4 | RA |  | x |  | Lager | Einwegmaterial | Lager | 5 | 24 | Einwegmaterial | 14 | 27
1448 | 3 | 3 | RA |  | x |  | Lager | S3 | Lager | 5 | 24 | S3 | 2 | 27
1449 | 4 | 4 | RA |  | x |  | Lager | Kunststoffbodenbeläge | Lager | 5 | 24 | Kunststoffbodenbeläge | 21 | 27
1450 | 4 | 4 | RA |  | x |  | Lager | Kühltruhenraum | Lager | 5 | 24 | Kühltruhenraum | 14 | 27
1451 | 4 | 4 | RA |  | x |  | Lager | Entsorgung | Lager | 5 | 24 | Entsorgung | 10 | 27
1452 | 4 | 4 | RA |  | x |  | Lager | Stickstoff | Lager | 5 | 24 | Stickstoff | 10 | 27
1453 | 4 | 4 | RA |  | x |  | Lager | Ge- und Verbrauchsgüter | Lager | 5 | 24 | Ge- und Verbrauchsgüter | 23 | 27
1454 | 4 | 4 | RA |  | x |  | Lager | Küche | Lager | 5 | 24 | Küche | 5 | 27
1455 | 4 | 4 | RA |  | x |  | Lager | Aktivkohlefilter | Lager | 5 | 24 | Aktivkohlefilter | 16 | 27
1456 | 4 | 4 | RA |  | x |  | Lager | Material Stahl | Lager | 5 | 24 | Material Stahl | 14 | 27
1457 | 4 | 4 | RA |  | x |  | Lager | Akten | Lager | 5 | 24 | Akten | 5 | 27
1458 | 4 | 4 | RA |  | x |  | Lager | Paletten | Lager | 5 | 24 | Paletten | 8 | 27
1459 | 4 | 4 | RA |  | x |  | Lager | Tiefkühlgeräte/Virologie | Lager | 5 | 24 | Tiefkühlgeräte/Virologie | 24 | 27
1460 | 4 | 4 | RA |  | x |  | Lager | Reinigungsmittel | Lager | 5 | 24 | Reinigungsmittel | 16 | 27
1461 | 4 | 4 | RA |  | x |  | Lager | Vorraum | Lager | 5 | 24 | Vorraum | 7 | 27
1462 | 4 | 4 | RA |  | x |  | Lager | Quarantäne | Lager | 5 | 24 | Quarantäne | 10 | 27
1463 | 4 | 4 | RA |  | x |  | Lager | Brot | Lager | 5 | 24 | Brot | 4 | 27
1464 | 4 | 4 | RA |  | x |  | Lager | Material | Lager | 5 | 24 | Material | 8 | 27
1465 | 4 | 4 | RA |  | x |  | Lager | Arbeitsraum | Lager | 5 | 24 | Arbeitsraum | 11 | 27
1466 | 4 | 4 | RA |  | x |  | Lager | mit Glaslager | Lager | 5 | 24 | mit Glaslager | 13 | 27
1467 | 3 | 3 | RA |  | x |  | Lager | Laborbedarf | Lager | 5 | 24 | Laborbedarf | 11 | 27
1468 | 4 | 4 | RA |  | x |  | Lager | Konserv. Füllmittel | Lager | 5 | 24 | Konserv. Füllmittel | 19 | 27
1469 | 4 | 4 | RA |  | x |  | Lager | Sterilgut | Lager | 5 | 24 | Sterilgut | 9 | 27
1470 | 3 | 3 | RA |  | x |  | Lager | mit Schleuse Radioaktive Flüssigk. | Lager | 5 | 24 | Schleuse Radioak. Flüssigk. | 27 | 27
1471 | 4 | 4 | RA |  | x |  | Lager | Elektrogeräte | Lager | 5 | 24 | Elektrogeräte | 13 | 27
1472 | 2 | 2 | RA |  | x |  | Lager | Leihstelle | Lager | 5 | 24 | Leihstelle | 10 | 27
1473 | 4 | 4 | RA |  | x |  | Lager | Material- und Wäsche | Lager | 5 | 24 | Material- und Wäsche | 20 | 27
1474 | 4 | 4 | RA |  | x |  | Lager | Reagenzien | Lager | 5 | 24 | Reagenzien | 10 | 27
1475 | 4 | 4 | RA |  | x |  | Lager | Wäsche | Lager | 5 | 24 | Wäsche | 6 | 27
1476 | 4 | 4 | RA |  | x |  | Lager | Verteilraum | Lager | 5 | 24 | Verteilraum | 11 | 27
1477 | 2 | 2 | RA |  | x |  | Lager | Kopierraum | Lager | 5 | 24 | Kopierraum | 10 | 27
1478 | 4 | 4 | RA |  | x |  | Lager | Spüle | Lager | 5 | 24 | Spüle | 5 | 27
1479 | 4 | 4 | RA |  | x |  | Lager | Geschäft | Lager | 5 | 24 | Geschäft | 8 | 27
1480 | 4 | 4 | RA |  | x |  | Lager | Allgemein | Lager | 5 | 24 | Allgemein | 9 | 27
1481 | 4 | 4 | RA |  | x |  | Lager | Möbel | Lager | 5 | 24 | Möbel | 5 | 27
1482 | 4 | 4 | RA |  | x |  | Lager | Kanister | Lager | 5 | 24 | Kanister | 8 | 27
1483 | 4 | 4 | RA |  | x |  | Lager | Kinderkrankenpflege | Lager | 5 | 24 | Kinderkrankenpflege | 19 | 27
1484 | 7 | 7 | RA |  | x |  | Lager | Recycling | Lager | 5 | 24 | Recycling | 9 | 27
1485 | 3 | 3 | RA |  | x |  | Lager | Arzneimittel | Lager | 5 | 24 | Arzneimittel | 12 | 27
1486 | 4 | 4 | RA |  | x |  | Lager | Orientierung | Lager | 5 | 24 | Orientierung | 12 | 27
1487 | 4 | 4 | RA |  | x |  | Lager | Wertsachen | Lager | 5 | 24 | Wertsachen | 10 | 27
1488 | 4 | 4 | RA |  | x |  | Lager | Geschirr | Lager | 5 | 24 | Geschirr | 8 | 27
1489 | 4 | 4 | RA |  | x |  | Lager | Übergabe | Lager | 5 | 24 | Übergabe | 8 | 27
1490 | 4 | 4 | RA |  | x |  | Lager | Instandhaltung | Lager | 5 | 24 | Instandhaltung | 14 | 27
1491 | 4 | 4 | RA |  | x |  | Lager | MTF | Lager | 5 | 24 | MTF | 3 | 27
1492 | 4 | 4 | RA |  | x |  | Lager | Glas | Lager | 5 | 24 | Glas | 4 | 27
1493 | 4 | 4 | RA |  | x |  | Lager | Kühlschränke | Lager | 5 | 24 | Kühlschränke | 12 | 27
1494 | 4 | 4 | RA |  | x |  | Lager | Kleiderübernahme | Lager | 5 | 24 | Kleiderübernahme | 16 | 27
1495 | 2 | 2 | RA |  | x |  | Lager | Bearbeitungsraum | Lager | 5 | 24 | Bearbeitungsraum | 16 | 27
1496 | 4 | 4 | RA |  | x |  | Lager | Geräte | Lager | 5 | 24 | Geräte | 6 | 27
1497 | 4 | 4 | RA |  | x |  | Lager | Material, Stahl | Lager | 5 | 24 | Material, Stahl | 15 | 27
1498 | 4 | 4 | RA |  | x |  | Lager | Gips | Lager | 5 | 24 | Gips | 4 | 27
1499 | 4 | 4 | RA |  | x |  | Lager | Apothekengüter | Lager | 5 | 24 | Apothekengüter | 14 | 27
1500 | 4 | 4 | RA |  | x |  | Lager | für E10 | Lager | 5 | 24 | für E10 | 7 | 27
1501 | 4 | 4 | RA |  | x |  | Lager | Haustechnik | Lager | 5 | 24 | Haustechnik | 11 | 27
1502 | 3 | 3 | RA |  | x |  | Lager | Radioaktive Flüssigk. | Lager | 5 | 24 | Radioaktive Flüssigk. | 21 | 27
1503 | 4 | 4 | RA |  | x |  | Lager | Nachbehandlung | Lager | 5 | 24 | Nachbehandlung | 14 | 27
1504 | 4 | 4 | RA |  | x |  | Lager | Wirtschaftswäsche | Lager | 5 | 24 | Wirtschaftswäsche | 17 | 27
1505 | 4 | 4 | RA |  | x |  | Lager | Gebinde | Lager | 5 | 24 | Gebinde | 7 | 27
1506 | 4 | 4 | RA |  | x |  | Lager | Medizintechnik | Lager | 5 | 24 | Medizintechnik | 14 | 27
1507 | 4 | 4 | RA |  | x |  | Lager | Reingut | Lager | 5 | 24 | Reingut | 7 | 27
1508 | 4 | 4 | RA |  | x |  | Lager | Chemie | Lager | 5 | 24 | Chemie | 6 | 27
1509 | 3 | 3 | RA |  | x |  | Lager | Futter | Lager | 5 | 24 | Futter | 6 | 27
1510 | 3 | 3 | RA |  | x |  | Lager | Forschung | Lager | 5 | 24 | Forschung | 9 | 27
1511 | 4 | 4 | RA |  | x |  | Lager | Elektromaterial | Lager | 5 | 24 | Elektromaterial | 15 | 27
1512 | 3 | 3 | RA |  | x |  | Lager | Radioaktive Flüssigkeiten | Lager | 5 | 24 | Radioaktive Flüssigkeiten | 25 | 27
1513 | 4 | 4 | RA |  | x |  | Lager | Verkauf | Lager | 5 | 24 | Verkauf | 7 | 27
1514 | 4 | 4 | RA |  | x |  | Lager | Med. Bedarfsgut | Lager | 5 | 24 | Med. Bedarfsgut | 15 | 27
1515 | 4 | 4 | RA |  | x |  | Lager | Geräte und Chemie | Lager | 5 | 24 | Geräte und Chemie | 17 | 27
1516 | 4 | 4 | RA |  | x |  | Lager | Medikamente | Lager | 5 | 24 | Medikamente | 11 | 27
1517 | 4 | 4 | RA |  | x |  | Lager | Betten | Lager | 5 | 24 | Betten | 6 | 27
1518 | 4 | 4 | RA |  | x |  | Lager | Mehl | Lager | 5 | 24 | Mehl | 4 | 27
1519 | 9 | 9 | ZN |  | x |  | Lager | Durchgang | Lager | 5 | 24 | Durchgang | 9 | 27
1520 | 4 | 4 | RA |  | x |  | Lager | OP-Platten | Lager | 5 | 24 | OP-Platten | 10 | 27
1521 | 4 | 4 | RA |  | x |  | Lager | rein | Lager | 5 | 24 | rein | 4 | 27
1522 | 4 | 4 | RA |  | x |  | Lager | Medizindepot | Lager | 5 | 24 | Medizindepot | 12 | 27
1523 | 4 | 4 | RA |  | x |  | Lager | EDV | Lager | 5 | 24 | EDV | 3 | 27
1524 | 4 | 4 | RA |  | x |  | Lager | Vorrat | Lager | 5 | 24 | Vorrat | 6 | 27
1525 | 4 | 4 | RA |  | x |  | Lager | Industrie | Lager | 5 | 24 | Industrie | 9 | 27
1526 | 4 | 4 | RA |  | x |  | Lager | Einwegflaschen | Lager | 5 | 24 | Einwegflaschen | 14 | 27
1527 | 4 | 4 | RA |  | x |  | Lager | Container | Lager | 5 | 24 | Container | 9 | 27
1528 | 4 | 4 | RA |  | x |  | Lager | Schmieröl | Lager | 5 | 24 | Schmieröl | 9 | 27
1529 | 4 | 4 | RA |  | x |  | Lager | Technisch | Lager | 5 | 24 | Technisch | 9 | 27
1530 | 4 | 4 | RA |  | x |  | Lager | Sessel | Lager | 5 | 24 | Sessel | 6 | 27
1531 | 4 | 4 | RA |  | x |  | Lager | Dialyse | Lager | 5 | 24 | Dialyse | 7 | 27
1532 | 4 | 4 | RA |  | x |  | Lager | Geräte WAR | Lager | 5 | 24 | Geräte WAR | 10 | 27
1533 | 4 | 4 | RA |  | x |  | Lager | IBF | Lager | 5 | 24 | IBF | 3 | 27
1534 | 9 | 9 | ZN |  | x |  | Lager | Einbringöffnung | Lager | 5 | 24 | Einbringöffnung | 15 | 27
1535 | 3 | 3 | RA |  | x |  | Lager | Instrumente | Lager | 5 | 24 | Instrumente | 11 | 27
1536 | 4 | 4 | RA |  | x |  | Lager | Zytostatika | Lager | 5 | 24 | Zytostatika | 11 | 27
1537 | 3 | 3 | RA |  | x |  | Lager | Heu | Lager | 5 | 24 | Heu | 3 | 27
1538 | 4 | 4 | RA |  | x |  | Lager | Haushaltswaren | Lager | 5 | 24 | Haushaltswaren | 14 | 27
1539 | 4 | 4 | RA |  | x |  | Lager | rein + unrein | Lager | 5 | 24 | rein + unrein | 13 | 27
1540 | 4 | 4 | RA |  | x |  | Lager | Brennbare Flüssigkeiten | Lager | 5 | 24 | Brennbare Flüssigkeiten | 23 | 27
1541 | 4 | 4 | RA |  | x |  | Lager | ISO-Einr. | Lager | 5 | 24 | ISO-Einr. | 9 | 27
1542 | 4 | 4 | RA |  | x |  | Lager | Kleider | Lager | 5 | 24 | Kleider | 7 | 27
1543 | 4 | 4 | RA |  | x |  | Lager | IH-Filter | Lager | 5 | 24 | IH-Filter | 9 | 27
1544 | 4 | 4 | RA |  | x |  | Lager | Brennmaterial | Lager | 5 | 24 | Brennmaterial | 13 | 27
1545 | 4 | 4 | RA |  | x |  | Lager | Kabel | Lager | 5 | 24 | Kabel | 5 | 27
1546 | 7 | 7 | RA |  | x |  | Lager | Ausgang VLE, Verwertung | Lager | 5 | 24 | Ausgang VLE, Verwertung | 23 | 27
1547 | 4 | 4 | RA |  | x |  | Lagernische |  | Lagernische | 11 | 24 |  | 0 | 27
1548 | 6 | 6 | RA |  | x |  | Laparoskopie |  | Laparoskopie | 12 | 24 |  | 0 | 27
1549 | 6 | 6 | RA | x |  |  | Laserraum |  | Laserraum | 9 | 13 |  | 0 | 13
1550 | 4 | 4 | RA |  | x |  | Leergutlager | Speisesaal | Leergutlager | 12 | 24 | Speisesaal | 10 | 27
1551 | 5 | 5 | RA |  | x |  | Lehrbuchsammlung | Regalzone | Lehrbuchsammlung | 16 | 24 | Regalzone | 9 | 27
1552 | 5 | 5 | RA |  | x |  | Lehrbuchsammlung | Leihstelle | Lehrbuchsammlung | 16 | 24 | Leihstelle | 10 | 27
1553 | 5 | 5 | RA |  | x |  | Lehrbuchsammlung | Leseplatz | Lehrbuchsammlung | 16 | 24 | Leseplatz | 9 | 27
1554 | 5 | 5 | RA |  | x |  | Lehrküche |  | Lehrküche | 9 | 24 |  | 0 | 27
1555 | 5 | 5 | RA |  | x |  | Lehrmittel |  | Lehrmittel | 10 | 24 |  | 0 | 27
1556 | 2 | 2 | RA |  | x |  | Leitendes Fachpersonal (MTDG) |  | Leit. Fachpersonal MTDG | 23 | 24 |  | 0 | 27
1557 | 2 | 2 | RA |  | x |  | Leitstelle | Pflegestützpunkt | Leitstelle | 10 | 24 | Pflegestützpunkt | 16 | 27
1558 | 2 | 2 | RA |  | x |  | Leitstelle | Büro | Leitstelle | 10 | 24 | Büro | 4 | 27
1559 | 2 | 2 | RA |  | x |  | Leitstelle | Mikrobiologie | Leitstelle | 10 | 24 | Mikrobiologie | 13 | 27
1560 | 2 | 2 | RA |  | x |  | Leitstelle | KB-Station | Leitstelle | 10 | 24 | KB-Station | 10 | 27
1561 | 2 | 2 | RA |  | x |  | Leitstelle | Empfang | Leitstelle | 10 | 24 | Empfang | 7 | 27
1562 | 2 | 2 | RA |  | x |  | Leitstelle |  | Leitstelle | 10 | 24 |  | 0 | 27
1563 | 2 | 2 | RA |  | x |  | Leitstelle | OP | Leitstelle | 10 | 24 | OP | 2 | 27
1564 | 2 | 2 | RA |  | x |  | Leitstelle | Archiv | Leitstelle | 10 | 24 | Archiv | 6 | 27
1565 | 2 | 2 | RA |  | x |  | Leitung | Elektromedizin | Leitung | 7 | 24 | Elektromedizin | 14 | 27
1566 | 2 | 2 | RA |  | x |  | Leitung |  | Leitung | 7 | 24 |  | 0 | 27
1567 | 2 | 2 | RA |  | x |  | Leitung | Anästhesie | Leitung | 7 | 24 | Anästhesie | 10 | 27
1568 | 2 | 2 | RA |  | x |  | Leitung | Physik | Leitung | 7 | 24 | Physik | 6 | 27
1569 | 2 | 2 | RA |  | x |  | Leitung | Radiologie | Leitung | 7 | 24 | Radiologie | 10 | 27
1570 | 2 | 2 | RA |  | x |  | Leitung | Beschaffung | Leitung | 7 | 24 | Beschaffung | 11 | 27
1571 | 2 | 2 | RA |  | x |  | Leitung | Neurologie | Leitung | 7 | 24 | Neurologie | 10 | 27
1572 | 2 | 2 | RA |  | x |  | Leitung | Klima | Leitung | 7 | 24 | Klima | 5 | 27
1573 | 2 | 2 | RA |  | x |  | Leitung | Abt. Personal | Leitung | 7 | 24 | Abt. Personal | 13 | 27
1574 | 2 | 2 | RA |  | x |  | Leitung | Fuhrpark | Leitung | 7 | 24 | Fuhrpark | 8 | 27
1575 | 2 | 2 | RA |  | x |  | Leitung | Instandhaltung | Leitung | 7 | 24 | Instandhaltung | 14 | 27
1576 | 2 | 2 | RA |  | x |  | Leitung | StellVertreter*in | Leitung | 7 | 24 | StellVertreter*in | 17 | 27
1577 | 2 | 2 | RA |  | x |  | Leitung | Materialverwaltung | Leitung | 7 | 24 | Materialverwaltung | 18 | 27
1578 | 2 | 2 | RA |  | x |  | Leitung | Küche | Leitung | 7 | 24 | Küche | 5 | 27
1579 | 2 | 2 | RA |  | x |  | Leitung | HNO | Leitung | 7 | 24 | HNO | 3 | 27
1580 | 2 | 2 | RA |  | x |  | Leitung | Beschäftigungstherapie | Leitung | 7 | 24 | Beschäftigungstherapie | 22 | 27
1581 | 2 | 2 | RA |  | x |  | Leitwarte |  | Leitwarte | 9 | 24 |  | 0 | 27
1582 | 2 | 2 | RA |  | x |  | Leitzentrale |  | Leitzentrale | 12 | 24 |  | 0 | 27
1583 | 5 | 5 | RA |  | x |  | Lesesaal |  | Lesesaal | 8 | 24 |  | 0 | 27
1584 | 9 | 9 | ZN |  | x |  | Lichthof | Ost | Lichthof | 8 | 24 | Ost | 3 | 27
1585 | 9 | 9 | ZN |  | x |  | Lichthof | West | Lichthof | 8 | 24 | West | 4 | 27
1586 | 9 | 9 | ZN |  | x |  | Lichthof |  | Lichthof | 8 | 24 |  | 0 | 27
1587 | 9 | 9 | RA |  | x |  | Lichtschleuse |  | Lichtschleuse | 13 | 24 |  | 0 | 27
1588 | - | - | RA | x |  |  | Lichtstation |  | Lichtstation | 12 | 13 |  | 0 | 13
1589 | 6 | 6 | RA | x |  |  | Linearbeschleuniger |  | Linearbeschl. | 13 | 13 |  | 0 | 13
1590 | 9 | 9 | ZN | x |  |  | Loggia |  | Loggia | 6 | 13 |  | 0 | 13
1591 | 9 | 9 | ZN | x |  |  | Loggia | Stiege 2 | Loggia | 6 | 13 | Stiege 2 | 8 | 13
1592 | 9 | 9 | ZN | x |  |  | Loggia | Studierende | Loggia | 6 | 13 | Studierende | 11 | 13
1593 | 4 | 4 | RA | x |  |  | Lokal |  | Lokal | 5 | 13 |  | 0 | 13
1594 | 4 | 4 | RA |  | x |  | Löschgeräteraum |  | Löschgeräteraum | 15 | 24 |  | 0 | 27
1595 | 7 | 7 | RA |  | x |  | Lösungsmittel-Recycling |  | Lösungsmittel-Recycling | 23 | 24 |  | 0 | 27
1596 | 3 | 3 | RA |  | x |  | Lötraum |  | Lötraum | 7 | 24 |  | 0 | 27
1597 | 4 | 4 | RA |  | x |  | Luftraum | Öltank | Luftraum | 8 | 24 | Öltank | 6 | 27
1598 | 9 | 9 | RA |  | x |  | Luftraum | Aufzugstriebwerksraum | Luftraum | 8 | 24 | Aufzugstriebwerksraum | 21 | 27
1599 | 8 | 8 | RA |  | x |  | Luftraum | Fettabscheider | Luftraum | 8 | 24 | Fettabscheider | 14 | 27
1600 | 8 | 8 | RA |  | x |  | Luftraum | Klimazentrale | Luftraum | 8 | 24 | Klimazentrale | 13 | 27
1601 | 8 | 8 | RA |  | x |  | Luftraum | Abfallbauwerk | Luftraum | 8 | 24 | Abfallbauwerk | 13 | 27
1602 | 8 | 8 | RA |  | x |  | Luftraum | Fettabscheider | Luftraum | 8 | 24 | Fettabscheider | 14 | 27
1603 | 8 | 8 | RA |  | x |  | Luftraum | Klima | Luftraum | 8 | 24 | Klima | 5 | 27
1604 | 4 | 4 | RA |  | x |  | Luftraum | Dieselöltank | Luftraum | 8 | 24 | Dieselöltank | 12 | 27
1605 | 7 | 7 | RA |  | x |  | Luftraum | Müllsaugzentrale | Luftraum | 8 | 24 | Müllsaugzentrale | 16 | 27
1606 | 8 | 8 | RA |  | x |  | Luftraum | Wärmetauscher | Luftraum | 8 | 24 | Wärmetauscher | 13 | 27
1607 | 8 | 8 | RA |  | x |  | Luftraum | Fortluft Digestorien | Luftraum | 8 | 24 | Fortluft Digestorien | 20 | 27
1608 | 8 | 8 | RA |  | x |  | Luftraum | Pumpenraum | Luftraum | 8 | 24 | Pumpenraum | 10 | 27
1609 | 8 | 8 | RA |  | x |  | Luftraum | Filterstation | Luftraum | 8 | 24 | Filterstation | 13 | 27
1610 | 8 | 8 | RA |  | x |  | Luftraum | Turbinenhalle | Luftraum | 8 | 24 | Turbinenhalle | 13 | 27
1611 | 8 | 8 | RA |  | x |  | Luftraum | AEV-Anlage | Luftraum | 8 | 24 | AEV-Anlage | 10 | 27
1612 | 8 | 8 | RA |  | x |  | Luftraum | Fortluft Kern | Luftraum | 8 | 24 | Fortluft Kern | 13 | 27
1613 | 8 | 8 | RA |  | x |  | Luftraum | Lüftungszentrale | Luftraum | 8 | 24 | Lüftungszentrale | 16 | 27
1614 | 8 | 8 | RA |  | x |  | Luftraum | Kollektor-Kl. | Luftraum | 8 | 24 | Kollektor-Kl. | 13 | 27
1615 | 8 | 8 | RA |  | x |  | Luftraum | Filterstation | Luftraum | 8 | 24 | Filterstation | 13 | 27
1616 | 8 | 8 | RA |  | x |  | Luftraum | Klimakollektor | Luftraum | 8 | 24 | Klimakollektor | 14 | 27
1617 | 5 | 5 | RA |  | x |  | Luftraum | Hörsaal | Luftraum | 8 | 24 | Hörsaal | 7 | 27
1618 | 8 | 8 | RA |  | x |  | Luftraum | Abhitzekessel | Luftraum | 8 | 24 | Abhitzekessel | 13 | 27
1619 | 8 | 8 | RA |  | x |  | Luftraum | Kesselhaus | Luftraum | 8 | 24 | Kesselhaus | 10 | 27
1620 | 8 | 8 | RA |  | x |  | Luftraum | Fortluft Kern | Luftraum | 8 | 24 | Fortluft Kern | 13 | 27
1621 | 8 | 8 | RA |  | x |  | Luftraum | Kollektor | Luftraum | 8 | 24 | Kollektor | 9 | 27
1622 | 8 | 8 | RA |  | x |  | Luftraum | Kollektor SA, KL | Luftraum | 8 | 24 | Kollektor SA, KL | 16 | 27
1623 | 8 | 8 | ZN |  | x |  | Luftraum | Technik | Luftraum | 8 | 24 | Technik | 7 | 27
1624 | 8 | 8 | RA |  | x |  | Luftraum | Sanitärkollektor | Luftraum | 8 | 24 | Sanitärkollektor | 16 | 27
1625 | 8 | 8 | RA |  | x |  | Luftraum | Gaskompressor | Luftraum | 8 | 24 | Gaskompressor | 13 | 27
1626 | 8 | 8 | RA |  | x |  | Luftraum | Kältezentrale | Luftraum | 8 | 24 | Kältezentrale | 13 | 27
1627 | 8 | 8 | RA |  | x |  | Luftraum | Sprühwasser | Luftraum | 8 | 24 | Sprühwasser | 11 | 27
1628 | 8 | 8 | RA |  | x |  | Luftraum | Kühlwasserraum | Luftraum | 8 | 24 | Kühlwasserraum | 14 | 27
1629 | 8 | 8 | RA |  | x |  | Luftraum | Sanitärzentrale | Luftraum | 8 | 24 | Sanitärzentrale | 15 | 27
1630 | 4 | 4 | RA |  | x |  | Luftraum | Lager | Luftraum | 8 | 24 | Lager | 5 | 27
1631 | 8 | 8 | RA |  | x |  | Luftraum | Rohrkeller | Luftraum | 8 | 24 | Rohrkeller | 10 | 27
1632 | 9 | 9 | TE |  | x |  | Luftschacht |  | Luftschacht | 11 | 24 |  | 0 | 27
1633 | 9 | 9 | RA |  | x |  | Luftschleuse |  | Luftschleuse | 12 | 24 |  | 0 | 27
1634 | 8 | 8 | RA |  | x |  | Lüftungszentr., Klimazentr. |  | Lüftungszentrale | 16 | 24 | Klimazentrale | 13 | 27
1635 | 8 | 8 | RA |  | x |  | Lüftungszentrale | Nord | Lüftungszentrale | 16 | 24 | Nord | 4 | 27
1636 | 8 | 8 | RA |  | x |  | Lüftungszentrale |  | Lüftungszentrale | 16 | 24 |  | 0 | 27
1637 | 8 | 8 | RA |  | x |  | Lüftungszentrale | Süd | Lüftungszentrale | 16 | 24 | Süd | 3 | 27
1638 | 8 | 8 | RA |  | x |  | Lüftungszentrale | Aufzüge | Lüftungszentrale | 16 | 24 | Aufzüge | 7 | 27
1639 | 6 | 6 | RA | x |  |  | Lumbal-Punktion |  | Lumbal-Punkt. | 13 | 13 |  | 0 | 13
1640 | 6 | 6 | RA | x |  |  | Lungenfunktion / Ergometrie |  | Lungenfunkt. | 12 | 13 | Ergometrie | 10 | 13
1641 | 3 | 3 | RA | x |  |  | Mammographie | Biopsie | Mammographie | 12 | 13 | Biopsie | 7 | 13
1642 | 6 | 6 | RA | x |  |  | Mammographie |  | Mammographie | 12 | 13 |  | 0 | 13
1643 | 9 | 9 | ZN |  | x |  | Manipulation | Wagen | Manipulation | 12 | 24 | Wagen | 5 | 27
1644 | 9 | 9 | ZN |  | x |  | Manipulation |  | Manipulation | 12 | 24 |  | 0 | 27
1645 | 9 | 9 | RA |  | x |  | Manipulation und Kühlzellen |  | Manipulation | 13 | 24 | und Kühlzellen | 14 | 27
1646 | 8 | 8 | RA |  | x |  | Maschinenebene | Lüftungszentrale | Maschinenebene | 14 | 24 | Lüftungszentrale | 16 | 27
1647 | 8 | 8 | RA |  | x |  | Maschinenebene |  | Maschinenebene | 14 | 24 |  | 0 | 27
1648 | 8 | 8 | RA |  | x |  | Maschinenhaus | AT-K23,-24 | Maschinenhaus | 13 | 24 | AT-K23,-24 | 10 | 27
1649 | 8 | 8 | RA |  | x |  | Maschinenhaus | AT K-37,-38 | Maschinenhaus | 13 | 24 | AT K-37,-38 | 11 | 27
1650 | 8 | 8 | RA |  | x |  | Maschinenhaus | AT-K7,-8 | Maschinenhaus | 13 | 24 | AT-K7,-8 | 8 | 27
1651 | 8 | 8 | RA |  | x |  | Maschinenraum | AT | Maschinenraum | 13 | 24 | AT | 2 | 27
1652 | 8 | 8 | RA |  | x |  | Maschinenraum | und Archiv | Maschinenraum | 13 | 24 | und Archiv | 10 | 27
1653 | 8 | 8 | RA |  | x |  | Maschinenraum | Gefriertrockenraum | Maschinenraum | 13 | 24 | Gefriertrockenraum | 18 | 27
1654 | 8 | 8 | RA |  | x |  | Maschinenraum |  | Maschinenraum | 13 | 24 |  | 0 | 27
1655 | 6 | 6 | RA | x |  |  | Massage + Extensionen |  | Massage | 7 | 13 | Extensionen | 11 | 13
1656 | 6 | 6 | RA | x |  |  | Massage und Packungen |  | Massage | 7 | 13 | Packungen | 9 | 13
1657 | 4 | 4 | RA |  | x |  | Material | Haustechnik | Material | 8 | 24 | Haustechnik | 11 | 27
1658 | 4 | 4 | RA |  | x |  | Material |  | Material | 8 | 24 |  | 0 | 27
1659 | 4 | 4 | RA |  | x |  | Material | Vorbereitung | Material | 8 | 24 | Vorbereitung | 12 | 27
1660 | 4 | 4 | RA |  | x |  | Materialkammer/Lager | Reagenzien | Materialkammer/Lager | 20 | 24 | Reagenzien | 10 | 27
1661 | 4 | 4 | RA |  | x |  | Materialkammer/Lager | Laugen | Materialkammer/Lager | 20 | 24 | Laugen | 6 | 27
1662 | 4 | 4 | RA |  | x |  | Materialkammer/Lager | Verbandst. Nahtmaterial | Materialkammer/Lager | 20 | 24 | Verbandst. Nahtmaterial | 23 | 27
1663 | 4 | 4 | RA |  | x |  | Materialkammer/Lager | Desinf. Mittelherstellung | Materialkammer/Lager | 20 | 24 | Desinf. Mittelherstellung | 25 | 27
1664 | 4 | 4 | RA |  | x |  | Materialkammer/Lager | Desinf. Mittel | Materialkammer/Lager | 20 | 24 | Desinf. Mittel | 14 | 27
1665 | 4 | 4 | RA |  | x |  | Materialkammer/Lager | Kräuter | Materialkammer/Lager | 20 | 24 | Kräuter | 7 | 27
1666 | 4 | 4 | RA |  | x |  | Materialkammer/Lager | Quarantäne | Materialkammer/Lager | 20 | 24 | Quarantäne | 10 | 27
1667 | 4 | 4 | RA |  | x |  | Materialkammer/Lager | APA | Materialkammer/Lager | 20 | 24 | APA | 3 | 27
1668 | 4 | 4 | RA |  | x |  | Materialkammer/Lager | Desinfektionsmittel (alkoholisch) +8 - +15G C | Materialkammer/Lager | 20 | 24 | Desinf.m. alk. +8 - +15°C | 25 | 27
1669 | 4 | 4 | RA |  | x |  | Materialkammer/Lager | Infusionen | Materialkammer/Lager | 20 | 24 | Infusionen | 10 | 27
1670 | 4 | 4 | RA |  | x |  | Materialkammer/Lager |  | Materialkammer/Lager | 20 | 24 |  | 0 | 27
1671 | 4 | 4 | RA |  | x |  | Materialkammer/Lager | Geräte | Materialkammer/Lager | 20 | 24 | Geräte | 6 | 27
1672 | 4 | 4 | RA |  | x |  | Materialkammer/Lager | Feuerkeller | Materialkammer/Lager | 20 | 24 | Feuerkeller | 11 | 27
1673 | 4 | 4 | RA |  | x |  | Materialkammer/Lager | Desinf. Mittel (alkohol.) | Materialkammer/Lager | 20 | 24 | Desinf. Mittel (alkohol.) | 25 | 27
1674 | 4 | 4 | RA |  | x |  | Materialkammer/Lager | Verbandstoffe | Materialkammer/Lager | 20 | 24 | Verbandstoffe | 13 | 27
1675 | 4 | 4 | RA |  | x |  | Materialkammer/Lager | Desinfektionsmittel u. Herstellung | Materialkammer/Lager | 20 | 24 | Desinfektionsm./Herstellung | 27 | 27
1676 | 4 | 4 | RA |  | x |  | Materialkammer/Lager | Zwischenlager | Materialkammer/Lager | 20 | 24 | Zwischenlager | 13 | 27
1677 | 4 | 4 | RA |  | x |  | Materialkammer/Lager | Säuren | Materialkammer/Lager | 20 | 24 | Säuren | 6 | 27
1678 | 4 | 4 | RA |  | x |  | Materialkammer/Lager | Abfüllung Flüssigkeiten | Materialkammer/Lager | 20 | 24 | Abfüllung Flüssigkeiten | 23 | 27
1679 | 4 | 4 | RA |  | x |  | Materialkammer/Lager | Abfüll. Flüssigkeiten | Materialkammer/Lager | 20 | 24 | Abfüll. Flüssigkeiten | 21 | 27
1680 | 4 | 4 | RA |  | x |  | Materialkammer/Lager | Desinfektionsmittel | Materialkammer/Lager | 20 | 24 | Desinfektionsmittel | 19 | 27
1681 | 4 | 4 | RA |  | x |  | Materialkammer/Lager | Geräte | Materialkammer/Lager | 20 | 24 | Geräte | 6 | 27
1682 | 4 | 4 | RA |  | x |  | Materialkammer/Lager | Med. Depot Überlager | Materialkammer/Lager | 20 | 24 | Med. Depot Überlager | 20 | 27
1683 | 4 | 4 | RA |  | x |  | Materialkammer/Lager | Packmittel | Materialkammer/Lager | 20 | 24 | Packmittel | 10 | 27
1684 | 4 | 4 | RA |  | x |  | Materialkammer/Lager | Verbandsstoffe | Materialkammer/Lager | 20 | 24 | Verbandsstoffe | 14 | 27
1685 | 4 | 4 | RA |  | x |  | Materialkammer/Lager | Reagenzen +8 - +15G C | Materialkammer/Lager | 20 | 24 | Reagenzen +8 - +15G C | 23 | 27
1686 | 4 | 4 | RA |  | x |  | Materialkammer/Lager | Medizinalflaschen | Materialkammer/Lager | 20 | 24 | Medizinalflaschen | 17 | 27
1687 | 4 | 4 | RA |  | x |  | Materialkammer/Lager | Galenische Zubereitungen | Materialkammer/Lager | 20 | 24 | Galenische Zubereitungen | 24 | 27
1688 | 4 | 4 | RA |  | x |  | Materialkammer/Lager | Feuerkeller +8 - +15G C | Materialkammer/Lager | 20 | 24 | Feuerkeller +8 - +15G C | 23 | 27
1689 | 9 | 9 | ZN |  | x |  | Materialschleuse |  | Materialschleuse | 16 | 24 |  | 0 | 27
1690 | 5 | 5 | RA |  | x |  | Medienraum |  | Medienraum | 10 | 24 |  | 0 | 27
1691 | 6 | 6 | RA |  | x |  | Medienraum | für Intensivbereich | Medienraum | 10 | 24 | für Intensivbereich | 19 | 27
1692 | 6 | 6 | RA |  | x |  | Medienraum | OP Bereich | Medienraum | 10 | 24 | OP Bereich | 10 | 27
1693 | 6 | 6 | RA |  | x |  | Medikamente IntensivPflege |  | Medikamente | 11 | 24 | Intensivpflege | 14 | 27
1694 | 2 | 2 | RA |  | x |  | Medikamentenanalytik | Qualitätskontrolle | Medikamentenanalytik | 20 | 24 | Qualitätskontrolle | 18 | 27
1695 | 3 | 3 | RA |  | x |  | Medikamentenanalytik | C-wertig | Medikamentenanalytik | 20 | 24 | C-wertig | 8 | 27
1696 | 6 | 6 | RA |  | x |  | Medikamentenanalytik |  | Medikamentenanalytik | 20 | 24 |  | 0 | 27
1697 | 3 | 3 | RA |  | x |  | Medikamentenaufbereitung |  | Medikamentenaufbereitung | 24 | 24 |  | 0 | 27
1698 | 4 | 4 | RA |  | x |  | Medizinische Güter |  | Medizinische Güter | 18 | 24 |  | 0 | 27
1699 | 6 | 6 | RA | x |  |  | Medizinisches Bad |  | Medizin. Bad | 12 | 13 |  | 0 | 13
1700 | 2 | 2 | RA |  | x |  | Meister*in-Koje |  | Meister*in-Koje | 15 | 24 |  | 0 | 27
1701 | 2 | 2 | RA |  | x |  | Meister*in-Koje | ST | Meister*in-Koje | 15 | 24 | ST | 2 | 27
1702 | 2 | 2 | RA |  | x |  | Mess- und Geräteraum |  | Mess- und Geräteraum | 20 | 24 |  | 0 | 27
1703 | 2 | 2 | RA |  | x |  | Mess- und Wägeraum |  | Mess- und Wägeraum | 18 | 24 |  | 0 | 27
1704 | 2 | 2 | RA |  | x |  | Messplatz | Hochfrequenz | Messplatz | 9 | 24 | Hochfrequenz | 12 | 27
1705 | 2 | 2 | RA |  | x |  | Messraum | SIDS | Messraum | 8 | 24 | SIDS | 4 | 27
1706 | 2 | 2 | RA |  | x |  | Messraum | für Bereichs-Potentiale | Messraum | 8 | 24 | für Bereichs-Potentiale | 23 | 27
1707 | 3 | 3 | RA |  | x |  | Messraum | C-wertig | Messraum | 8 | 24 | C-wertig | 8 | 27
1708 | 2 | 2 | RA |  | x |  | Messraum | für Feldeinfluss | Messraum | 8 | 24 | für Feldeinfluss | 16 | 27
1709 | 2 | 2 | RA |  | x |  | Messraum | Dienstraum | Messraum | 8 | 24 | Dienstraum | 10 | 27
1710 | 2 | 2 | RA |  | x |  | Messraum |  | Messraum | 8 | 24 |  | 0 | 27
1711 | 2 | 2 | RA |  | x |  | Messraum | Ultraschall | Messraum | 8 | 24 | Ultraschall | 11 | 27
1712 | 6 | 6 | RA | x |  |  | Mikroherzkatheter |  | Mikroherzkat. | 13 | 13 |  | 0 | 13
1713 | 2 | 2 | RA |  | x |  | Mikroskopie | Befundraum | Mikroskopie | 11 | 24 | Befundraum | 10 | 27
1714 | 6 | 6 | RA |  | x |  | Mikroskopieraum |  | Mikroskopieraum | 15 | 24 |  | 0 | 27
1715 | - | - | RA | x |  |  | Mikrozirkulation |  | Mikrozirkul. | 12 | 13 |  | 0 | 13
1716 | 4 | 4 | RA |  | x |  | Milchküche | unrein | Milchküche | 10 | 24 | unrein | 6 | 27
1717 | 4 | 4 | RA |  | x |  | Milchtanklager |  | Milchtanklager | 14 | 24 |  | 0 | 27
1718 | 8 | 8 | RA |  | x |  | Mittelspannungsraum |  | Mittelspannungsraum | 19 | 24 |  | 0 | 27
1719 | 8 | 8 | RA |  | x |  | Mittelspannungsverteilung |  | Mittelspannungsverteil. | 23 | 24 |  | 0 | 27
1720 | 3 | 3 | RA |  | x |  | Molekularbiologie |  | Molekularbiologie | 17 | 24 |  | 0 | 27
1721 | 3 | 3 | RA |  | x |  | Montageraum |  | Montageraum | 11 | 24 |  | 0 | 27
1722 | 4 | 4 | RA | x |  |  | Moulagen nass |  | Moulagen nass | 13 | 13 |  | 0 | 13
1723 | 6 | 6 | RA | x |  |  | MR - Untersuchung |  | MR - Unters. | 12 | 13 |  | 0 | 13
1724 | 6 | 6 | RA |  | x |  | MS-Saugtopfraum |  | MS-Saugtopfraum | 15 | 24 |  | 0 | 27
1725 | 8 | 8 | RA |  | x |  | MS-Technikraum |  | MS-Technikraum | 14 | 24 |  | 0 | 27
1726 | 7 | 7 | RA |  | x |  | Müllraum | Rampe | Müllraum | 8 | 24 | Rampe | 5 | 27
1727 | 7 | 7 | RA |  | x |  | Müllraum | Nassmüll | Müllraum | 8 | 24 | Nassmüll | 8 | 27
1728 | 7 | 7 | RA |  | x |  | Müllraum | Restmüll | Müllraum | 8 | 24 | Restmüll | 8 | 27
1729 | 7 | 7 | RA |  | x |  | Müllraum | Sperrmüll | Müllraum | 8 | 24 | Sperrmüll | 9 | 27
1730 | 7 | 7 | RA |  | x |  | Müllraum | Sondermüll | Müllraum | 8 | 24 | Sondermüll | 10 | 27
1731 | 7 | 7 | RA |  | x |  | Müllraum | Geschäfte | Müllraum | 8 | 24 | Geschäfte | 9 | 27
1732 | 7 | 7 | RA |  | x |  | Müllraum | Tiermüll | Müllraum | 8 | 24 | Tiermüll | 8 | 27
1733 | 7 | 7 | RA |  | x |  | Müllraum |  | Müllraum | 8 | 24 |  | 0 | 27
1734 | 7 | 7 | RA |  | x |  | Müllraum | Müllschlucker | Müllraum | 8 | 24 | Müllschlucker | 13 | 27
1735 | 7 | 7 | RA |  | x |  | Müllsaugraum |  | Müllsaugraum | 12 | 24 |  | 0 | 27
1736 | 7 | 7 | RA |  | x |  | Müllsaugraum | Ventilraum | Müllsaugraum | 12 | 24 | Ventilraum | 10 | 27
1737 | 8 | 8 | RA |  | x |  | Müllsaugzentrale |  | Müllsaugzentrale | 16 | 24 |  | 0 | 27
1738 | 8 | 8 | RA |  | x |  | Müllsaugzentrale | Luftraum | Müllsaugzentrale | 16 | 24 | Luftraum | 8 | 27
1739 | 7 | 7 | RA |  | x |  | Müllzerkleinerungsraum |  | Müllzerkleinerungsraum | 22 | 24 |  | 0 | 27
1740 | 6 | 6 | RA | x |  |  | Multiple Sklerose |  | Mul. Sklerose | 13 | 13 |  | 0 | 13
1741 | 6 | 6 | RA |  | x |  | Mykologie |  | Mykologie | 9 | 24 |  | 0 | 27
1742 | 2 | 2 | RA |  | x |  | Nachrichtenraum |  | Nachrichtenraum | 15 | 24 |  | 0 | 27
1743 | 2 | 2 | RA |  | x |  | Nachrichtentechnik |  | Nachrichtentechnik | 18 | 24 |  | 0 | 27
1744 | 1 | 1 | RA |  | x |  | Nachtdienstzimmer | Ärzt*in | Nachtdienstzimmer | 17 | 24 | Ärzt*in | 7 | 27
1745 | 1 | 1 | RA |  | x |  | Nachtdienstzimmer |  | Nachtdienstzimmer | 17 | 24 |  | 0 | 27
1746 | 2 | 2 | RA | x |  |  | Nachtüberwachung | Tagesklinik | Nachtüberw. | 11 | 13 | Tagesklinik | 11 | 13
1747 | 4 | 4 | RA |  | x |  | Nährbodenlager |  | Nährbodenlager | 14 | 24 |  | 0 | 27
1748 | 2 | 2 | RA |  | x |  | Nebenraum |  | Nebenraum | 9 | 24 |  | 0 | 27
1749 | 9 | 9 | RA |  | x |  | Nebenraum | Gang | Nebenraum | 9 | 24 | Gang | 4 | 27
1750 | 6 | 6 | RA | x |  |  | Neugeborenenzimmer |  | Neugeborene | 11 | 13 |  | 0 | 13
1751 | 6 | 6 | RA | x |  |  | Neurootologie |  | Neurootologie | 13 | 13 |  | 0 | 13
1752 | 8 | 8 | RA |  | x |  | Neutralisationsanlage |  | Neutralisationsanlage | 21 | 24 |  | 0 | 27
1753 | 8 | 8 | RA |  | x |  | Neutralisationsgrube |  | Neutralisationsgrube | 20 | 24 |  | 0 | 27
1754 | 8 | 8 | RA |  | x |  | Niederspannungshauptverteiler | AV | Niederspannungshauptv. | 22 | 24 | AV | 2 | 27
1755 | 8 | 8 | RA |  | x |  | Niederspannungshauptverteiler | SV | Niederspannungshauptv. | 22 | 24 | SV | 2 | 27
1756 | 8 | 8 | RA |  | x |  | Niederspannungsraum |  | Niederspannungsraum | 19 | 24 |  | 0 | 27
1757 | 8 | 8 | RA |  | x |  | Niederspannungsverteiler |  | Niederspannungsverteiler | 24 | 24 |  | 0 | 27
1758 | 9 | 9 | SG |  | x |  | Normalstiege |  | Normalstiege | 12 | 24 |  | 0 | 27
1759 | 9 | 9 | ZN | x |  |  | Notausstieg |  | Notausstieg | 11 | 13 |  | 0 | 13
1760 | 6 | 6 | RA | x | x |  | Notfallraum |  | Notfallraum | 11 | 13 |  | 0 | 13
1761 | 8 | 8 | RA |  | x |  | Notkonsole |  | Notkonsole | 10 | 24 |  | 0 | 27
1762 | 8 | 8 | RA |  | x |  | Notlicht-Batterieraum |  | Notlicht-Batterieraum | 21 | 24 |  | 0 | 27
1763 | 9 | 9 | RA | x |  |  | Notschleuse |  | Notschleuse | 11 | 13 |  | 0 | 13
1764 | 8 | 8 | RA |  | x |  | Notstrom |  | Notstrom | 8 | 24 |  | 0 | 27
1765 | 8 | 8 | RA |  | x |  | Notstromaggregat |  | Notstromaggregat | 16 | 24 |  | 0 | 27
1766 | 3 | 3 | RA |  | x |  | NT-Instandhaltungsstützpunkt |  | NT-Instandhaltungsstütz. | 24 | 24 |  | 0 | 27
1767 | 2 | 2 | RA |  | x |  | NT-Raum |  | NT-Raum | 7 | 24 |  | 0 | 27
1768 | 8 | 8 | RA |  | x |  | NT-Zentralenraum |  | NT-Zentralenraum | 16 | 24 |  | 0 | 27
1769 | 6 | 6 | RA | x |  |  | Nystagmographie |  | Nystagmogr. | 11 | 13 |  | 0 | 13
1770 | 3 | 3 | RA |  | x |  | Obduktion | C-wertig | Obduktion | 9 | 24 | C-wertig | 8 | 27
1771 | 3 | 3 | RA |  | x |  | Obduktion |  | Obduktion | 9 | 24 |  | 0 | 27
1772 | 3 | 3 | RA |  | x |  | Offizin | EDV | Offizin | 7 | 24 | EDV | 3 | 27
1773 | 3 | 3 | RA |  | x |  | Offizin |  | Offizin | 7 | 24 |  | 0 | 27
1774 | 6 | 6 | RA | x |  |  | Olfaktometrie |  | Olfaktometrie | 13 | 13 |  | 0 | 13
1775 | 4 | 4 | RA |  | x |  | Öltank |  | Öltank | 6 | 24 |  | 0 | 27
1776 | 4 | 4 | RA |  | x |  | Öltankraum |  | Öltankraum | 10 | 24 |  | 0 | 27
1777 | 6 | 6 | RA | x |  |  | Onkologie |  | Onkologie | 9 | 13 |  | 0 | 13
1778 | 6 | 6 | RA | x |  |  | Onkologie Tagesklinik |  | Onkologie | 9 | 13 | Tagesklinik | 11 | 13
1779 | 6 | 6 | RA |  | x |  | Operationsraum |  | Operationsraum | 14 | 24 |  | 0 | 27
1780 | 6 | 6 | RA |  | x |  | Operationsraum | Tageskl. | Operationsraum | 14 | 24 | Tageskl. | 8 | 27
1781 | 6 | 6 | RA |  | x |  | Operationsraum | C-wertig | Operationsraum | 14 | 24 | C-wertig | 8 | 27
1782 | 6 | 6 | RA |  | x |  | Operationsraum | Reserve | Operationsraum | 14 | 24 | Reserve | 7 | 27
1783 | 6 | 6 | RA |  | x |  | Operationssaal | Akut-OP | Operationssaal | 14 | 24 | Akut-OP | 7 | 27
1784 | 9 | 9 | RA |  | x |  | OP-Flur |  | OP-Flur | 7 | 24 |  | 0 | 27
1785 | 6 | 6 | RA | x |  |  | Ophtalmodynomographie |  | Ophtalmodyno. | 13 | 13 |  | 0 | 13
1786 | 8 | 8 | RA |  | x |  | OP-Platten | Haustechnik | OP-Platten | 10 | 24 | Haustechnik | 11 | 27
1787 | 4 | 4 | RA |  | x |  | OP-Platten | unrein | OP-Platten | 10 | 24 | unrein | 6 | 27
1788 | 4 | 4 | RA |  | x |  | OP-Platten |  | OP-Platten | 10 | 24 |  | 0 | 27
1789 | 6 | 6 | RA |  | x |  | OP-Plattenreinigung |  | OP-Plattenreinigung | 19 | 24 |  | 0 | 27
1790 | 6 | 6 | RA |  | x |  | OP-Waschraum |  | OP-Waschraum | 12 | 24 |  | 0 | 27
1791 | 6 | 6 | RA | x |  |  | Osteo-CT |  | Osteo-CT | 8 | 13 |  | 0 | 13
1792 | 4 | 4 | RA |  | x |  | Packbereich |  | Packbereich | 11 | 24 |  | 0 | 27
1793 | 2 | 2 | RA |  | x |  | Packbereich | Sonder- und Routine | Packbereich | 11 | 24 | Sonder- und Routine | 19 | 27
1794 | 2 | 2 | RA |  | x |  | Packbereich | Sterilisation | Packbereich | 11 | 24 | Sterilisation | 13 | 27
1795 | - | - | RA |  | x |  | PACS-Raum |  | PACS-Raum | 9 | 24 |  | 0 | 27
1796 | 8 | 8 | TR |  | x |  | Palettenaufzug |  | Palettenaufzug | 14 | 24 |  | 0 | 27
1797 | 6 | 6 | RA | x |  |  | Panoramaaufnahme |  | Panoramaaufn. | 13 | 13 |  | 0 | 13
1798 | 6 | 6 | RA | x |  |  | Panoramaaufnahme | Tomographie | Panoramaaufn. | 13 | 13 | Tomographie | 11 | 13
1799 | 7 | 7 | RA | x |  |  | Parkgarage |  | Parkgarage | 10 | 13 |  | 0 | 13
1800 | 6 | 6 | RA | x |  |  | Pat. Nachbehandlung |  | Nachbehandl. | 12 | 13 |  | 0 | 13
1801 | 3 | 3 | RA |  | x |  | Patho-Biochemie-Forschung |  | Forschung | 9 | 24 | Patho-Biochemie | 15 | 27
1802 | 2 | 2 | RA |  | x |  | Patient*innen Hin- u. Rückführung |  | Hin- u. Rückführung | 19 | 24 | Patient*innen | 14 | 27
1803 | 6 | 6 | RA |  |  | x | Patient*innen-Zimmer | Intensiv 8-Bett-Zimmer | Patient*innen-Zimmer | 20 | 26 | Intensiv | 8 | 26
1804 | 6 | 6 | RA |  |  | x | Patient*innen-Zimmer | 6-Bett-Zimmer | Patient*innen-Zimmer | 20 | 26 |  | 0 | 26
1805 | 6 | 6 | RA |  |  | x | Patient*innen-Zimmer | Kinder 6-Bett-Zimmer | Patient*innen-Zimmer | 20 | 26 | Kinder | 6 | 26
1806 | 6 | 6 | RA |  |  | x | Patient*innen-Zimmer | Kinder 7-Bett-Zimmer | Patient*innen-Zimmer | 20 | 26 | Kinder | 6 | 26
1807 | 6 | 6 | RA |  |  | x | Patient*innen-Zimmer | Kinder 3-Bett-Zimmer | Patient*innen-Zimmer | 20 | 26 | Kinder | 6 | 26
1808 | 6 | 6 | RA |  |  | x | Patient*innen-Zimmer | 3-Bett-Zimmer | Patient*innen-Zimmer | 20 | 26 |  | 0 | 26
1809 | 6 | 6 | RA |  |  | x | Patient*innen-Zimmer | Reserveraum 2-Bett-Zimmer | Patient*innen-Zimmer | 20 | 26 | Reserveraum | 11 | 26
1810 | 6 | 6 | RA |  |  | x | Patient*innen-Zimmer | IMC 2-Bett-Zimmer | Patient*innen-Zimmer | 20 | 26 | IMC | 3 | 26
1811 | 6 | 6 | RA |  |  | x | Patient*innen-Zimmer | mit Schleuse | Patient*innen-Zimmer | 20 | 26 | mit Schleuse | 12 | 26
1812 | 6 | 6 | RA |  |  | x | Patient*innen-Zimmer | Kinder 2-Bett-Zimmer | Patient*innen-Zimmer | 20 | 26 | Kinder | 6 | 26
1813 | 6 | 6 | RA |  |  | x | Patient*innen-Zimmer | Dialyse | Patient*innen-Zimmer | 20 | 26 | Dialyse | 7 | 26
1814 | 6 | 6 | RA |  |  | x | Patient*innen-Zimmer | Rooming in 2-Bett-Zimmer | Patient*innen-Zimmer | 20 | 26 | Rooming in | 10 | 26
1815 | 6 | 6 | RA |  |  | x | Patient*innen-Zimmer | 5-Bett-Zimmer | Patient*innen-Zimmer | 20 | 26 |  | 0 | 26
1816 | 6 | 6 | RA |  |  | x | Patient*innen-Zimmer | 4-Bett-Zimmer | Patient*innen-Zimmer | 20 | 26 |  | 0 | 26
1817 | 6 | 6 | RA |  |  | x | Patient*innen-Zimmer | 1-Bett-Zimmer | Patient*innen-Zimmer | 20 | 26 |  | 0 | 26
1818 | 6 | 6 | RA |  |  | x | Patient*innen-Zimmer | Rooming in 3-Bett-Zimmer | Patient*innen-Zimmer | 20 | 26 | Rooming in | 10 | 26
1819 | 6 | 6 | RA |  |  | x | Patient*innen-Zimmer | 2-Bett-Zimmer | Patient*innen-Zimmer | 20 | 26 |  | 0 | 26
1820 | 6 | 6 | RA |  |  | x | Patient*innen-Zimmer | Intensiv 4-Bett-Zimmer | Patient*innen-Zimmer | 20 | 26 | Intensiv | 8 | 26
1821 | 6 | 6 | RA |  |  | x | Patient*innen-Zimmer | Intensiv 2-Bett-Zimmer | Patient*innen-Zimmer | 20 | 26 | Intensiv | 8 | 26
1822 | 6 | 6 | RA |  |  | x | Patient*innen-Zimmer | Aufnahmeplatz, 2-Bett-Zimmer | Patient*innen-Zimmer | 20 | 26 | Aufnahmeplatz | 13 | 26
1823 | 6 | 6 | RA |  |  | x | Patient*innen-Zimmer | PDR-Therapie | Patient*innen-Zimmer | 20 | 26 | PDR-Therapie | 12 | 26
1824 | 6 | 6 | RA |  |  | x | Patient*innen-Zimmer | Reinraum 1-Bett-Zimmer | Patient*innen-Zimmer | 20 | 26 | Reinraum | 8 | 26
1825 | 6 | 6 | RA |  |  | x | Patient*innen-Zimmer | RIS 1-Bett-Zimmer | Patient*innen-Zimmer | 20 | 26 | RIS | 3 | 26
1826 | 6 | 6 | RA |  |  | x | Patient*innen-Zimmer |  | Patient*innen-Zimmer | 20 | 26 |  | 0 | 26
1827 | 6 | 6 | RA |  |  | x | Patient*innen-Zimmer | Intensiv | Patient*innen-Zimmer | 20 | 26 | Intensiv | 8 | 26
1828 | 6 | 6 | RA |  |  | x | Patient*innen-Zimmer | LAF 1-Bett-Zimmer | Patient*innen-Zimmer | 20 | 26 | LAF | 3 | 26
1829 | 6 | 6 | RA |  |  | x | Patient*innen-Zimmer | IMC | Patient*innen-Zimmer | 20 | 26 | IMC | 3 | 26
1830 | 6 | 6 | RA |  |  | x | Patient*innen-Zimmer | Vorzone | Patient*innen-Zimmer | 20 | 26 | Vorzone | 7 | 26
1831 | 6 | 6 | RA |  |  | x | Patient*innen-Zimmer | Kinder 4-Bett-Zimmer | Patient*innen-Zimmer | 20 | 26 | Kinder | 6 | 26
1832 | 8 | 8 | RA |  | x |  | Perfusionsmaschinenraum |  | Perfusionsmaschinenraum | 23 | 24 |  | 0 | 27
1833 | 0 | 7 | RA |  | x |  | Personalgarderobe | Waschraum b.OP | Personalgarderobe | 17 | 24 | Waschraum b.OP | 14 | 27
1834 | 0 | 7 | RA |  | x |  | Personalgarderobe | WC und Dusche | Personalgarderobe | 17 | 24 | WC und Dusche | 13 | 27
1835 | 0 | 7 | RA |  | x |  | Personalgarderobe |  | Personalgarderobe | 17 | 24 |  | 0 | 27
1836 | 0 | 7 | RA |  | x |  | Personalgarderobe | mit Dusche | Personalgarderobe | 17 | 24 | mit Dusche | 10 | 27
1837 | 0 | 7 | RA |  | x |  | Personalgarderobe | Pflege | Personalgarderobe | 17 | 24 | Pflege | 6 | 27
1838 | 0 | 7 | RA |  | x |  | Personalgarderobe | Frauen | Personalgarderobe | 17 | 24 | Frauen | 6 | 27
1839 | 0 | 7 | RA |  | x |  | Personalgarderobe | Männer | Personalgarderobe | 17 | 24 | Männer | 6 | 27
1840 | 3 | 3 | RA |  | x |  | Personalschleuse | Waag- und Signierraum | Personalschleuse | 16 | 24 | Waag- und Signierraum | 21 | 27
1841 | 1 | 1 | RA |  | x |  | Personalspeiseraum |  | Personalspeiseraum | 18 | 24 |  | 0 | 27
1842 | 4 | 4 | RA |  | x |  | Personalspeiseraum | Ausgabe | Personalspeiseraum | 18 | 24 | Ausgabe | 7 | 27
1843 | 0 | 7 | RA |  | x |  | Personalumkleide |  | Personalumkleide | 16 | 24 |  | 0 | 27
1844 | 0 | 7 | RA |  | x |  | Personalumkleide | mit Vorraum | Personalumkleide | 16 | 24 | mit Vorraum | 11 | 27
1845 | 0 | 7 | RA |  | x |  | Personalumkleide | Männer | Personalumkleide | 16 | 24 | Männer | 6 | 27
1846 | 0 | 7 | RA |  | x |  | Personalumkleide | Hebammen | Personalumkleide | 16 | 24 | Hebammen | 8 | 27
1847 | 0 | 7 | RA |  | x |  | Personalumkleide | Frauen | Personalumkleide | 16 | 24 | Frauen | 6 | 27
1848 | 9 | 9 | ZN | x | x |  | Personenförderanlage |  | Personenf.an. | 13 | 13 |  | 0 | 13
1849 | 9 | 9 | RA | x | x |  | Personen-Schleuse |  | Personenschl. | 13 | 13 |  | 0 | 13
1850 | 6 | 6 | RA | x |  |  | PET-CT |  | PET-CT | 6 | 13 |  | 0 | 13
1851 | 6 | 6 | RA | x |  |  | PET-MR |  | PET-MR | 6 | 13 |  | 0 | 13
1852 | 2 | 2 | RA |  | x |  | Pflegearbeitsraum |  | Pflegearbeitsraum | 17 | 24 |  | 0 | 27
1853 | 2 | 2 | RA |  | x |  | Pflegearbeitsraum | unrein | Pflegearbeitsraum | 17 | 24 | unrein | 6 | 27
1854 | 6 | 6 | ZN |  | x |  | Pflegegang |  | Pflegegang | 10 | 24 |  | 0 | 27
1855 | 2 | 2 | RA |  | x |  | Pflegeleitung | Ambulanz | Pflegeleitung | 13 | 24 | Ambulanz | 8 | 27
1856 | 1 | 1 | RA |  | x |  | Pflegestützpunkt | Ruhezone | Pflegestützpunkt | 16 | 24 | Ruhezone | 8 | 27
1857 | 2 | 2 | RA |  | x |  | Pflegestützpunkt |  | Pflegestützpunkt | 16 | 24 |  | 0 | 27
1858 | 2 | 2 | RA |  | x |  | Pflegestützpunkt | und Aufenthaltsraum | Pflegestützpunkt | 16 | 24 | und Aufenthaltsraum | 19 | 27
1859 | - | - | RA |  | x |  | Physiker*innen MEG Neurologie |  | Physik. MEG Neurologie | 22 | 24 |  | 0 | 27
1860 | 6 | 6 | RA | x |  |  | Physiotherapie |  | Physioth. | 9 | 13 |  | 0 | 13
1861 | 6 | 6 | RA | x |  |  | Planungs-CT |  | Planungs-CT | 11 | 13 |  | 0 | 13
1862 | - | - | TR |  | x |  | Plattenaufzug |  | Plattenaufzug | 13 | 24 |  | 0 | 27
1863 | 9 | 9 | ZN |  | x |  | Plattform |  | Plattform | 9 | 24 |  | 0 | 27
1864 | 9 | 9 | ZN |  | x |  | Plattform Anbau West |  | Plattform Anbau West | 20 | 24 |  | 0 | 27
1865 | 9 | 9 | ZN |  | x |  | Podest | SA-KL | Podest | 6 | 24 | SA-KL | 5 | 27
1866 | 9 | 9 | ZN |  | x |  | Podest | vor Kellerabgang | Podest | 6 | 24 | vor Kellerabgang | 16 | 27
1867 | 8 | 8 | ZN |  | x |  | Podest | Sanitärzentrale | Podest | 6 | 24 | Sanitärzentrale | 15 | 27
1868 | 8 | 8 | ZN |  | x |  | Podest | Lüftungszentrale | Podest | 6 | 24 | Lüftungszentrale | 16 | 27
1869 | 8 | 8 | ZN |  | x |  | Podest | Klima | Podest | 6 | 24 | Klima | 5 | 27
1870 | 9 | 9 | ZN |  | x |  | Podest |  | Podest | 6 | 24 |  | 0 | 27
1871 | 2 | 2 | RA |  | x |  | Portier*innen |  | Portier*innen | 13 | 24 |  | 0 | 27
1872 | - | - | RA |  | x |  | Portionierung |  | Portionierung | 13 | 24 |  | 0 | 27
1873 | 2 | 2 | RA |  | x |  | Post Ank. und Abf. |  | Post Ank. und Abf. | 18 | 24 |  | 0 | 27
1874 | 4 | 4 | RA |  | x |  | Postfachraum |  | Postfachraum | 12 | 24 |  | 0 | 27
1875 | 4 | 4 | RA |  | x |  | Postfachraum | Schließfächer | Postfachraum | 12 | 24 | Schließfächer | 13 | 27
1876 | 2 | 2 | RA |  | x |  | Präparateraum | Makro | Präparateraum | 13 | 24 | Makro | 5 | 27
1877 | 2 | 2 | RA |  | x |  | Präparateraum |  | Präparateraum | 13 | 24 |  | 0 | 27
1878 | 2 | 2 | RA |  | x |  | Präparationsraum |  | Präparationsraum | 16 | 24 |  | 0 | 27
1879 | 2 | 2 | RA |  | x |  | Präparationsraum | Makro | Präparationsraum | 16 | 24 | Makro | 5 | 27
1880 | 3 | 3 | RA |  | x |  | Präparationsraum Histologie |  | Präparationsraum | 16 | 24 | Histologie | 10 | 27
1881 | 3 | 3 | RA |  | x |  | Präparierraum |  | Präparierraum | 13 | 24 |  | 0 | 27
1882 | 6 | 6 | RA |  | x |  | Präzisionsmechanik |  | Präzisionsmechanik | 18 | 24 |  | 0 | 27
1883 | 0 | 7 | RA |  | x |  | Primärgarderobe |  | Primärgarderobe | 15 | 24 |  | 0 | 27
1884 | 0 | 7 | RA | x |  |  | Primärgarderobe | Besucherinnen Frauen | Primärgard. | 11 | 13 | Besucherinnen | 13 | 13
1885 | 0 | 7 | RA |  | x |  | Primärgarderobe | Männer | Primärgarderobe | 15 | 24 | Männer | 6 | 27
1886 | 0 | 7 | RA | x |  |  | Primärgarderobe | Besucher Männer | Primärgard. | 11 | 13 | Besucher | 8 | 13
1887 | 0 | 7 | RA |  | x |  | Primärgarderobe | Frauen | Primärgarderobe | 15 | 24 | Frauen | 6 | 27
1888 | 5 | 5 | RA |  | x |  | Probandenraum |  | Probandenraum | 13 | 24 |  | 0 | 27
1889 | 6 | 6 | RA | x |  |  | Probenabnahme | Harn | Probenabnahme | 13 | 13 | Harn | 4 | 13
1890 | 6 | 6 | RA | x |  |  | Probenabnahme | Harn Männer | Probenabnahme | 13 | 13 | Harn Männer | 11 | 13
1891 | 6 | 6 | RA | x |  |  | Probenabnahme |  | Probenabnahme | 13 | 13 |  | 0 | 13
1892 | 6 | 6 | RA | x |  |  | Probenabnahme | Harn Frauen | Probenabnahme | 13 | 13 | Harn Frauen | 11 | 13
1893 | 3 | 3 | RA |  | x |  | Probenanlieferung | Verteilung | Probenanlieferung | 17 | 24 | Verteilung | 10 | 27
1894 | 3 | 3 | RA |  | x |  | Probenanlieferung |  | Probenanlieferung | 17 | 24 |  | 0 | 27
1895 | 3 | 3 | RA |  | x |  | Probenannahme |  | Probenannahme | 13 | 24 |  | 0 | 27
1896 | 3 | 3 | RA |  | x |  | Probenverteilraum |  | Probenverteilraum | 17 | 24 |  | 0 | 27
1897 | 6 | 6 | RA |  | x |  | Probenverteilraum | und Entnahme | Probenverteilraum | 17 | 24 | und Entnahme | 12 | 27
1898 | 6 | 6 | RA |  | x |  | Probenverteilraum |  | Probenverteilraum | 17 | 24 |  | 0 | 27
1899 | 3 | 3 | RA |  | x |  | Produktion | Augentropfen | Produktion | 10 | 24 | Augentropfen | 12 | 27
1900 | 3 | 3 | RA |  | x |  | Produktion | Parentalia | Produktion | 10 | 24 | Parentalia | 10 | 27
1901 | 3 | 3 | RA |  | x |  | Produktionsraum |  | Produktionsraum | 15 | 24 |  | 0 | 27
1902 | 2 | 2 | RA |  | x |  | Programmierung |  | Programmierung | 14 | 24 |  | 0 | 27
1903 | 5 | 5 | RA |  | x |  | Projektionsraum |  | Projektionsraum | 15 | 24 |  | 0 | 27
1904 | 6 | 6 | RA |  | x |  | Prüf- und Messraum | Diagnose | Prüf- und Messraum | 18 | 24 | Diagnose | 8 | 27
1905 | 3 | 3 | RA |  | x |  | Prüf- und Messraum |  | Prüf- und Messraum | 18 | 24 |  | 0 | 27
1906 | 6 | 6 | RA | x |  |  | Psychologie |  | Psychologie | 11 | 13 |  | 0 | 13
1907 | 9 | 9 | RA | x |  |  | Pufferraum |  | Pufferraum | 10 | 13 |  | 0 | 13
1908 | 8 | 8 | RA |  | x |  | Pumpenraum |  | Pumpenraum | 10 | 24 |  | 0 | 27
1909 | 8 | 8 | RA |  | x |  | Pumpenstation |  | Pumpenstation | 13 | 24 |  | 0 | 27
1910 | 8 | 8 | RA |  | x |  | Pumpensumpf |  | Pumpensumpf | 11 | 24 |  | 0 | 27
1911 | 0 | 7 | RA |  | x |  | Putzraum |  | Putzraum | 8 | 24 |  | 0 | 27
1912 | 2 | 2 | RA |  | x |  | Qualitätskontrolle |  | Qualitätskontrolle | 18 | 24 |  | 0 | 27
1913 | 9 | 9 | ZN | x |  |  | Rampe | Fahrstraße | Rampe | 5 | 13 | Fahrstraße | 10 | 13
1914 | 9 | 9 | ZN |  | x |  | Rampe | Med.Gaszentrale | Rampe | 5 | 24 | Med.Gaszentrale | 15 | 27
1915 | 9 | 9 | ZN | x |  |  | Rampe | von Ebene 03 nach 04 | Rampe | 5 | 13 | Ebene 03 - 04 | 13 | 13
1916 | 9 | 9 | ZN | x |  |  | Rampe |  | Rampe | 5 | 13 |  | 0 | 13
1917 | 8 | 8 | RA |  | x |  | Rasensprengerraum |  | Rasensprengerraum | 17 | 24 |  | 0 | 27
1918 | - | - | RA |  | x |  | Raster-Elektronenmikroskop |  | Rasterelektronenmikrosk. | 24 | 24 |  | 0 | 27
1919 | 6 | 6 | RA |  | x |  | Reanimationsraum |  | Reanimationsraum | 16 | 24 |  | 0 | 27
1920 | 6 | 6 | RA |  | x |  | Rechner Operator |  | Rechner Operator | 16 | 24 |  | 0 | 27
1921 | 8 | 8 | RA |  | x |  | Rechnerraum | EDV-Schnittstellengeräte | Rechnerraum | 11 | 24 | EDV-Schnittstellengeräte | 24 | 27
1922 | 8 | 8 | RA |  | x |  | Rechnerraum |  | Rechnerraum | 11 | 24 |  | 0 | 27
1923 | 2 | 2 | RA |  | x |  | Rechnerraum | Auswertung | Rechnerraum | 11 | 24 | Auswertung | 10 | 27
1924 | 6 | 6 | RA |  | x |  | Referat |  | Referat | 7 | 24 |  | 0 | 27
1925 | 5 | 5 | RA |  | x |  | Referat | Studierende | Referat | 7 | 24 | Studierende | 11 | 27
1926 | 8 | 8 | RA |  | x |  | Reglerraum |  | Reglerraum | 10 | 24 |  | 0 | 27
1927 | 0 | 7 | RA |  | x |  | Reinigung | Käfige | Reinigung | 9 | 24 | Käfige | 6 | 27
1928 | 0 | 7 | RA |  | x |  | Reinigung |  | Reinigung | 9 | 24 |  | 0 | 27
1929 | 0 | 7 | RA |  | x |  | Reinigung/Entsorgung |  | Reinigung/Entsorgung | 20 | 24 |  | 0 | 27
1930 | 2 | 2 | RA |  | x |  | Reinigungsbereich | Sterilisation | Reinigungsbereich | 17 | 24 | Sterilisation | 13 | 27
1931 | 0 | 7 | RA |  | x |  | Reinigungsbereich |  | Reinigungsbereich | 17 | 24 |  | 0 | 27
1932 | 0 | 7 | RA |  | x |  | Reinigungsplatz |  | Reinigungsplatz | 15 | 24 |  | 0 | 27
1933 | 0 | 7 | RA |  | x |  | Reinigungsraum |  | Reinigungsraum | 14 | 24 |  | 0 | 27
1934 | 2 | 2 | RA |  | x |  | Reinigungsstation | Endoskope | Reinigungsstation | 17 | 24 | Endoskope | 9 | 27
1935 | 2 | 2 | RA |  | x |  | Reinigungsstützpunkt |  | Reinigungsstützpunkt | 20 | 24 |  | 0 | 27
1936 | 0 | 7 | RA |  | x |  | Reinigungsstützpunkt | AW | Reinigungsstützpunkt | 20 | 24 | AW | 2 | 27
1937 | 2 | 2 | RA |  | x |  | Reinigungsstützpunkt | INT | Reinigungsstützpunkt | 20 | 24 | INT | 3 | 27
1938 | 2 | 2 | RA |  | x |  | Reinigungsstützpunkt | OP | Reinigungsstützpunkt | 20 | 24 | OP | 2 | 27
1939 | 2 | 2 | RA |  | x |  | Reinigungsstützpunkt | ENDO | Reinigungsstützpunkt | 20 | 24 | ENDO | 4 | 27
1940 | 0 | 7 | RA |  | x |  | Reinigungsstützpunkt | PTPA | Reinigungsstützpunkt | 20 | 24 | PTPA | 4 | 27
1941 | 0 | 7 | RA |  | x |  | Reinigungszone |  | Reinigungszone | 14 | 24 |  | 0 | 27
1942 | 6 | 6 | RA |  | x |  | Reinraum |  | Reinraum | 8 | 24 |  | 0 | 27
1943 | - | - | RA |  | x |  | Repro-Extern |  | Repro-Extern | 12 | 24 |  | 0 | 27
1944 | 2 | 2 | RA |  | x |  | Revisionsbeamt*in |  | Revisionsbeamt*in | 17 | 24 |  | 0 | 27
1945 | 2 | 2 | RA |  | x |  | Revisionsraum |  | Revisionsraum | 13 | 24 |  | 0 | 27
1946 | 8 | 8 | ZN |  | x |  | Rohrebene | BT24 | Rohrebene | 9 | 24 | BT24 | 4 | 27
1947 | 8 | 8 | ZN |  | x |  | Rohrebene | Hartstrahltherapie | Rohrebene | 9 | 24 | Hartstrahltherapie | 18 | 27
1948 | 8 | 8 | ZN |  | x |  | Rohrebene |  | Rohrebene | 9 | 24 |  | 0 | 27
1949 | 8 | 8 | ZN |  | x |  | Rohrebene | Kühlwasserspeicher | Rohrebene | 9 | 24 | Kühlwasserspeicher | 18 | 27
1950 | 8 | 8 | ZN |  | x |  | Rohrebene | Kältezentrale | Rohrebene | 9 | 24 | Kältezentrale | 13 | 27
1951 | 8 | 8 | ZN |  | x |  | Rohrebene | Brachytherapie | Rohrebene | 9 | 24 | Brachytherapie | 14 | 27
1952 | 8 | 8 | ZN |  | x |  | Rohrebene | Nuklearmedizin | Rohrebene | 9 | 24 | Nuklearmedizin | 14 | 27
1953 | 8 | 8 | ZN |  | x |  | Rohrebene | Kesselhaus | Rohrebene | 9 | 24 | Kesselhaus | 10 | 27
1954 | 8 | 8 | TE |  | x |  | Rohrpost | und KB-Station | Rohrpost | 8 | 24 | und KB-Station | 14 | 27
1955 | 8 | 8 | TE |  | x |  | Rohrpost | Gebläseraum | Rohrpost | 8 | 24 | Gebläseraum | 11 | 27
1956 | 8 | 8 | TE |  | x |  | Rohrpost |  | Rohrpost | 8 | 24 |  | 0 | 27
1957 | 8 | 8 | RA |  | x |  | Rohrpostraum |  | Rohrpostraum | 12 | 24 |  | 0 | 27
1958 | 9 | 9 | TR | x |  |  | Rolltreppe mit Stiege |  | Rolltreppe | 10 | 13 | mit Stiege | 10 | 13
1959 | 8 | 8 | RA |  | x |  | Rolltreppentriebwerksraum |  | Rolltreppentriebwerksr. | 23 | 24 |  | 0 | 27
1960 | 6 | 6 | RA | x |  |  | Röntgencystoskopie |  | Röntgencysto. | 13 | 13 |  | 0 | 13
1961 | 6 | 6 | RA |  | x |  | Röntgen-OP |  | Röntgen-OP | 10 | 24 |  | 0 | 27
1962 | 6 | 6 | RA |  | x |  | Röntgenphysik |  | Röntgenphysik | 13 | 24 |  | 0 | 27
1963 | 8 | 8 | RA |  | x |  | Röntgenschrankraum |  | Röntgenschrankraum | 18 | 24 |  | 0 | 27
1964 | 6 | 6 | RA |  | x |  | Röntgenspektralanalyse |  | Röntgenspektralanalyse | 22 | 24 |  | 0 | 27
1965 | 6 | 6 | RA | x |  |  | Röntgenuntersuchung | Multifunktionsaufnahmeplatz | Röntgenunter. | 13 | 13 | Multifunktion | 13 | 13
1966 | 6 | 6 | RA | x |  |  | Röntgenuntersuchung |  | Röntgenunter. | 13 | 13 |  | 0 | 13
1967 | 3 | 3 | RA |  | x |  | Routinelabor |  | Routinelabor | 12 | 24 |  | 0 | 27
1968 | - | - | RA |  | x |  | Rückgabe |  | Rückgabe | 8 | 24 |  | 0 | 27
1969 | 6 | 6 | RA | x | x |  | Ruheraum |  | Ruheraum | 8 | 13 |  | 0 | 13
1970 | 1 | 1 | RA |  | x |  | Ruheraum | Portier*innen | Ruheraum | 8 | 24 | Portier*innen | 13 | 27
1971 | 6 | 6 | RA | x |  |  | Ruheraum | ENDO | Ruheraum | 8 | 13 | ENDO | 4 | 13
1972 | 6 | 6 | RA | x |  |  | Ruheraum | Bäder | Ruheraum | 8 | 13 | Bäder | 5 | 13
1973 | 6 | 6 | RA | x |  |  | Ruheraum | Duschen und Güsse | Ruheraum | 8 | 13 | Duschen+Güsse | 13 | 13
1974 | 6 | 6 | RA | x | x |  | Ruhezone |  | Ruhezone | 8 | 13 |  | 0 | 13
1975 | - | - | RA |  | x |  | Saferaum |  | Saferaum | 8 | 24 |  | 0 | 27
1976 | 7 | 7 | RA |  | x |  | Sammelraum | Recycling | Sammelraum | 10 | 24 | Recycling | 9 | 27
1977 | 4 | 4 | RA |  | x |  | Sammelraum | Präparate,Fotograf | Sammelraum | 10 | 24 | Präparate,Fotograf | 18 | 27
1978 | 0 | 7 | RA |  | x |  | Sammelraum | Wäsche unrein | Sammelraum | 10 | 24 | Wäsche unrein | 13 | 27
1979 | 7 | 7 | RA |  | x |  | Sammelraum | Müll | Sammelraum | 10 | 24 | Müll | 4 | 27
1980 | 6 | 6 | RA |  | x |  | Sammelraum |  | Sammelraum | 10 | 24 |  | 0 | 27
1981 | 4 | 4 | RA |  | x |  | Sammelraum | Präparate | Sammelraum | 10 | 24 | Präparate | 9 | 27
1982 | 0 | 7 | RA |  | x |  | Sammelraum | Unrein | Sammelraum | 10 | 24 | Unrein | 6 | 27
1983 | 7 | 7 | RA |  | x |  | Sammelraum | Sondermüll | Sammelraum | 10 | 24 | Sondermüll | 10 | 27
1984 | 7 | 7 | RA |  | x |  | Sammelstelle | Altpapier | Sammelstelle | 12 | 24 | Altpapier | 9 | 27
1985 | 6 | 6 | RA | x |  |  | Sammelstelle | Muttermilch | Sammelstelle | 12 | 13 | Muttermilch | 11 | 13
1986 | 9 | 9 | ZN | x |  |  | Sammelstraße | Süd | Sammelstraße | 12 | 13 | Süd | 3 | 13
1987 | 9 | 9 | ZN | x |  |  | Sammelstraße | Nord | Sammelstraße | 12 | 13 | Nord | 4 | 13
1988 | 8 | 8 | RA |  | x |  | Sanitärzentrale |  | Sanitärzentrale | 15 | 24 |  | 0 | 27
1989 | 4 | 4 | RA |  | x |  | Sarglager und Einsargen |  | Sarglager und Einsargen | 23 | 24 |  | 0 | 27
1990 | 4 | 4 | RA |  | x |  | Säure- und Laugenfüllstation |  | Säure- u. Laugenfüllst. | 23 | 24 |  | 0 | 27
1991 | 8 | 8 | TE |  | x |  | Schacht | Klimatechnik | Schacht | 7 | 24 | Klimatechnik | 12 | 27
1992 | 8 | 8 | TE |  | x |  | Schacht | NT | Schacht | 7 | 24 | NT | 2 | 27
1993 | 8 | 8 | TE |  | x |  | Schacht | Haustechnik | Schacht | 7 | 24 | Haustechnik | 11 | 27
1994 | 8 | 8 | TE |  | x |  | Schacht | KB | Schacht | 7 | 24 | KB | 2 | 27
1995 | 8 | 8 | TE |  | x |  | Schacht | Einbringschacht | Schacht | 7 | 24 | Einbringschacht | 15 | 27
1996 | 8 | 8 | TE |  | x |  | Schacht |  | Schacht | 7 | 24 |  | 0 | 27
1997 | 8 | 8 | TE |  | x |  | Schacht | ST | Schacht | 7 | 24 | ST | 2 | 27
1998 | 8 | 8 | TE |  | x |  | Schacht | Sanitär | Schacht | 7 | 24 | Sanitär | 7 | 27
1999 | 8 | 8 | TE |  | x |  | Schacht | Sanitär | Schacht | 7 | 24 | Sanitär | 7 | 27
2000 | 8 | 8 | TE |  | x |  | Schacht | Klima | Schacht | 7 | 24 | Klima | 5 | 27
2001 | 8 | 8 | TE |  | x |  | Schacht | Frischluft | Schacht | 7 | 24 | Frischluft | 10 | 27
2002 | 8 | 8 | RA |  | x |  | Schalldämpferraum |  | Schalldämpferraum | 17 | 24 |  | 0 | 27
2003 | 9 | 9 | ZN |  | x |  | Schallschutzschleuse |  | Schallschutzschleuse | 20 | 24 |  | 0 | 27
2004 | 9 | 9 | RA | x |  |  | Schalterhalle |  | Schalterhalle | 13 | 13 |  | 0 | 13
2005 | 9 | 9 | RA |  | x |  | Schaltflur |  | Schaltflur | 10 | 24 |  | 0 | 27
2006 | 9 | 9 | RA |  | x |  | Schaltflur | Technik Traumatologischer Schockraum | Schaltflur | 10 | 24 | Technik Traumat. Schockraum | 27 | 27
2007 | 6 | 6 | RA |  | x |  | Schaltraum | Waschen | Schaltraum | 10 | 24 | Waschen | 7 | 27
2008 | 6 | 6 | RA |  | x |  | Schaltraum | Notstrom | Schaltraum | 10 | 24 | Notstrom | 8 | 27
2009 | 6 | 6 | RA |  | x |  | Schaltraum |  | Schaltraum | 10 | 24 |  | 0 | 27
2010 | 6 | 6 | RA |  | x |  | Schaltraum |  | Schaltraum | 10 | 24 |  | 0 | 27
2011 | 6 | 6 | RA |  | x |  | Schaltraum | zu OP | Schaltraum | 10 | 24 | zu OP | 5 | 27
2012 | 6 | 6 | RA |  | x |  | Schaltraum | Befundung | Schaltraum | 10 | 24 | Befundung | 9 | 27
2013 | 6 | 6 | RA |  | x |  | Schaltraum | MR | Schaltraum | 10 | 24 | MR | 2 | 27
2014 | 8 | 8 | RA |  | x |  | Schaltschrankraum |  | Schaltschrankraum | 17 | 24 |  | 0 | 27
2015 | 8 | 8 | RA |  | x |  | Schaltschrankraum | BFS | Schaltschrankraum | 17 | 24 | BFS | 3 | 27
2016 | 6 | 6 | RA |  | x |  | Schaltzentrale | Kobaltgerät | Schaltzentrale | 14 | 24 | Kobaltgerät | 11 | 27
2017 | 6 | 6 | RA |  | x |  | Schaltzentrale | Linearbeschleuniger | Schaltzentrale | 14 | 24 | Linearbeschleuniger | 19 | 27
2018 | 8 | 8 | RA |  | x |  | Schaumlöschzentrale |  | Schaumlöschzentrale | 19 | 24 |  | 0 | 27
2019 | 6 | 6 | RA | x |  |  | Schilddrüse | Sonden/Kamera | Schilddrüse | 11 | 13 | Sonden/Kamera | 13 | 13
2020 | 6 | 6 | RA | x |  |  | Schilddrüse | Scanner | Schilddrüse | 11 | 13 | Scanner | 7 | 13
2021 | 6 | 6 | RA | x |  |  | Schilddrüse Ultraschall |  | Schilddrüse | 11 | 13 | Ultraschall | 11 | 13
2022 | 6 | 6 | RA | x |  |  | Schlaflabor | Messung | Schlaflabor | 11 | 13 | Messung | 7 | 13
2023 | 9 | 9 | RA |  | x |  | Schlaflabor | Auswertung | Schlaflabor | 11 | 24 | Auswertung | 10 | 27
2024 | 6 | 6 | RA | x | x |  | Schlaflabor |  | Schlaflabor | 11 | 13 |  | 0 | 13
2025 | 6 | 6 | RA |  | x |  | Schlafraum |  | Schlafraum | 10 | 24 |  | 0 | 27
2026 | 6 | 6 | RA |  | x |  | Schlaftherapie |  | Schlaftherapie | 14 | 24 |  | 0 | 27
2027 | 8 | 8 | RA |  | x |  | Schlauchlager |  | Schlauchlager | 13 | 24 |  | 0 | 27
2028 | 0 | 7 | ZN | x | x |  | Schleuse | Frauen rein | Schleuse | 8 | 13 | Frauen rein | 11 | 13
2029 | 8 | 8 | RA |  | x |  | Schleuse | Neutralisationsanlage | Schleuse | 8 | 24 | Neutralisationsanlage | 21 | 27
2030 | 9 | 9 | RA |  | x |  | Schleuse | Arbeitsraum rein | Schleuse | 8 | 24 | Arbeitsraum rein | 16 | 27
2031 | 9 | 9 | RA |  | x |  | Schleuse | Arbeitsraum unrein | Schleuse | 8 | 24 | Arbeitsraum unrein | 18 | 27
2032 | 3 | 3 | RA |  | x |  | Schleuse | Herstellung Parenteralia | Schleuse | 8 | 24 | Herstellung Parenteralia | 24 | 27
2033 | 0 | 7 | ZN | x | x |  | Schleuse | Garderobe Männer | Schleuse | 8 | 13 | Gard. Männer | 12 | 13
2034 | 9 | 9 | RA |  | x |  | Schleuse | Abklinganlage | Schleuse | 8 | 24 | Abklinganlage | 13 | 27
2035 | 7 | 7 | RA, ZN | x | x |  | Schleuse | Tiefgarage | Schleuse | 8 | 13 | Tiefgarage | 10 | 13
2036 | 9 | 9 | RA |  | x |  | Schleuse | KL-Kollektor | Schleuse | 8 | 24 | KL-Kollektor | 12 | 27
2037 | 9 | 9 | RA | x | x |  | Schleuse | Abkl. | Schleuse | 8 | 13 | Abkl. | 5 | 13
2038 | 0 | 7 | ZN |  | x |  | Schleuse | Umkleide Personal Frauen | Schleuse | 8 | 24 | Umkleide Personal Frauen | 24 | 27
2039 | 0 | 7 | ZN | x | x |  | Schleuse | Garderobe Frauen | Schleuse | 8 | 13 | Gard. Frauen | 12 | 13
2040 | 0 | 7 | RA | x | x |  | Schleuse | Garderobe | Schleuse | 8 | 13 | Garderobe | 9 | 13
2041 | 9 | 9 | RA | x | x |  | Schleuse | Besucher*innen/Patient*innen | Schleuse | 8 | 13 | Besuch./Pat. | 12 | 13
2042 | 9 | 9 | ZN |  | x |  | Schleuse | Umbettung | Schleuse | 8 | 24 | Umbettung | 9 | 27
2043 | 9 | 9 | RA | x | x |  | Schleuse | Dialyse | Schleuse | 8 | 13 | Dialyse | 7 | 13
2044 | 9 | 9 | RA | x | x |  | Schleuse | Isolierzimmer | Schleuse | 8 | 13 | Isolierzimmer | 13 | 13
2045 | 9 | 9 | ZN |  | x |  | Schleuse | Hochfrequenz | Schleuse | 8 | 24 | Hochfrequenz | 12 | 27
2046 | 9 | 9 | RA | x | x |  | Schleuse | Patient*innen | Schleuse | 8 | 13 | Patient*innen | 13 | 13
2047 | 9 | 9 | ZN |  | x |  | Schleuse | z. abgeschl. Bereich | Schleuse | 8 | 24 | z. abgeschl. Bereich | 20 | 27
2048 | 9 | 9 | ZN |  | x |  | Schleuse | H2O2 | Schleuse | 8 | 24 | H2O2 | 4 | 27
2049 | 9 | 9 | RA | x | x |  | Schleuse | Quarantäne | Schleuse | 8 | 13 | Quarantäne | 10 | 13
2050 | 3 | 3 | RA |  | x |  | Schleuse | Kalibrierungs-Messgeräte | Schleuse | 8 | 24 | Kalibrierungs-Messgeräte | 24 | 27
2051 | 8 | 8 | RA |  | x |  | Schleuse | AT-Kollektor | Schleuse | 8 | 24 | AT-Kollektor | 12 | 27
2052 | 9 | 9 | ZN | x | x |  | Schleuse | Spez. Untersuchung/Behandlung | Schleuse | 8 | 13 | Spez. U/B | 9 | 13
2053 | 9 | 9 | ZN | x | x |  | Schleuse |  | Schleuse | 8 | 13 |  | 0 | 13
2054 | 9 | 9 | ZN |  | x |  | Schleuse | Fluchtweg Nordkoll. | Schleuse | 8 | 24 | Fluchtweg Nordkoll. | 19 | 27
2055 | 3 | 3 | RA |  | x |  | Schleuse | Herstellung Augentropfen | Schleuse | 8 | 24 | Herstellung Augentropfen | 24 | 27
2056 | 0 | 7 | ZN |  | x |  | Schleuse | rein Personal Männer | Schleuse | 8 | 24 | rein Personal Männer | 20 | 27
2057 | 9 | 9 | RA | x | x |  | Schleuse | Besucher*innen | Schleuse | 8 | 13 | Besuch. | 7 | 13
2058 | 3 | 3 | RA |  | x |  | Schleuse | APA-Produktion | Schleuse | 8 | 24 | APA-Produktion | 14 | 27
2059 | 0 | 7 | RA |  | x |  | Schleuse | mit Ausguss | Schleuse | 8 | 24 | mit Ausguss | 11 | 27
2060 | 0 | 7 | ZN |  | x |  | Schleuse | unrein Personal Männer | Schleuse | 8 | 24 | unrein Personal Männer | 22 | 27
2061 | 3 | 3 | RA |  | x |  | Schleuse | L3-Labor | Schleuse | 8 | 24 | L3-Labor | 8 | 27
2062 | 9 | 9 | ZN |  | x |  | Schleuse | zu Messraum | Schleuse | 8 | 24 | zu Messraum | 11 | 27
2063 | 9 | 9 | ZN | x | x |  | Schleuse | Stiegenhaus | Schleuse | 8 | 13 | Stiegenhaus | 11 | 13
2064 | 8 | 8 | ZN | x | x |  | Schleuse | Aufzug | Schleuse | 8 | 13 | Aufzug | 6 | 13
2065 | 0 | 7 | ZN |  | x |  | Schleuse | unrein Personal Frauen | Schleuse | 8 | 24 | unrein Personal Frauen | 22 | 27
2066 | 9 | 9 | RA |  | x |  | Schleuse | Personal | Schleuse | 8 | 24 | Personal | 8 | 27
2067 | 7 | 7 | RA |  | x |  | Schleuse | Entsorgung | Schleuse | 8 | 24 | Entsorgung | 10 | 27
2068 | 0 | 7 | RA |  | x |  | Schlusssterilisation |  | Schlusssterilisation | 20 | 24 |  | 0 | 27
2069 | - | - | RA |  | x |  | Schneideraum |  | Schneideraum | 12 | 24 |  | 0 | 27
2070 | 6 | 6 | RA |  | x |  | Schnittentbindung OP |  | Schnittentbindung OP | 20 | 24 |  | 0 | 27
2071 | 6 | 6 | RA |  | x |  | Schockraum | Traumatologie | Schockraum | 10 | 24 | Traumatologie | 13 | 27
2072 | 2 | 2 | RA |  | x |  | Schreibplatz |  | Schreibplatz | 12 | 24 |  | 0 | 27
2073 | 2 | 2 | RA |  | x |  | Schreibraum | und Archiv | Schreibraum | 11 | 24 | und Archiv | 10 | 27
2074 | 2 | 2 | RA |  | x |  | Schreibraum | Diktat | Schreibraum | 11 | 24 | Diktat | 6 | 27
2075 | 5 | 5 | RA |  | x |  | Schreibraum | Studierende | Schreibraum | 11 | 24 | Studierende | 11 | 27
2076 | 5 | 5 | RA | x |  |  | Schulklasse |  | Schulklasse | 11 | 13 |  | 0 | 13
2077 | 5 | 5 | RA | x |  |  | Schulklasse | Einzelunterricht | Schulklasse | 11 | 13 | Einzelunterr. | 13 | 13
2078 | 5 | 5 | RA |  | x |  | Schulungsraum |  | Schulungsraum | 13 | 24 |  | 0 | 27
2079 | 2 | 2 | RA |  | x |  | Sekretariat | Leitung - Stellvertretung | Sekretariat | 11 | 24 | Leitung - Stellvertretung | 25 | 27
2080 | 2 | 2 | RA |  | x |  | Sekretariat | Schreibraum | Sekretariat | 11 | 24 | Schreibraum | 11 | 27
2081 | 2 | 2 | RA |  | x |  | Sekretariat |  | Sekretariat | 11 | 24 |  | 0 | 27
2082 | 2 | 2 | RA |  | x |  | Sekretariat | KL. Strahlenth. | Sekretariat | 11 | 24 | KL. Strahlenth. | 15 | 27
2083 | 2 | 2 | RA |  | x |  | Sekretariat | Klinik | Sekretariat | 11 | 24 | Klinik | 6 | 27
2084 | 2 | 2 | RA |  | x |  | Sekretariat | Mediendidaktik | Sekretariat | 11 | 24 | Mediendidaktik | 14 | 27
2085 | 2 | 2 | RA |  | x |  | Sekretariat | Leitung | Sekretariat | 11 | 24 | Leitung | 7 | 27
2086 | 2 | 2 | RA |  | x |  | Sekretariat | Klin. Studien | Sekretariat | 11 | 24 | Klin. Studien | 13 | 27
2087 | 2 | 2 | RA |  | x |  | Sekretariat | Leitung Brachyth. | Sekretariat | 11 | 24 | Leitung Brachyth. | 17 | 27
2088 | 2 | 2 | RA |  | x |  | Sekretariat | HNO | Sekretariat | 11 | 24 | HNO | 3 | 27
2089 | 2 | 2 | RA |  | x |  | Sekretariat | Abteilungsleitung | Sekretariat | 11 | 24 | Abteilungsleitung | 17 | 27
2090 | 2 | 2 | RA |  | x |  | Sekretariat | Histologie | Sekretariat | 11 | 24 | Histologie | 10 | 27
2091 | 2 | 2 | RA |  | x |  | Sekretariat | Studierende | Sekretariat | 11 | 24 | Studierende | 11 | 27
2092 | 2 | 2 | RA |  | x |  | Sekretariat | IVF | Sekretariat | 11 | 24 | IVF | 3 | 27
2093 | 2 | 2 | RA |  | x |  | Sekretariat | Dokumentation | Sekretariat | 11 | 24 | Dokumentation | 13 | 27
2094 | 2 | 2 | RA |  | x |  | Sekretariat | Leitung Teletherapie | Sekretariat | 11 | 24 | Leitung Teletherapie | 20 | 27
2095 | 2 | 2 | RA |  | x |  | Sekretariat | Leitung Brachytherapie | Sekretariat | 11 | 24 | Leitung Brachytherapie | 22 | 27
2096 | 2 | 2 | RA |  | x |  | Sekretariat | Parteienverkehr | Sekretariat | 11 | 24 | Parteienverkehr | 15 | 27
2097 | 2 | 2 | RA |  | x |  | Sekretariat |  | Sekretariat | 11 | 24 |  | 0 | 27
2098 | 2 | 2 | RA |  | x |  | Sekretariat | Dialyse | Sekretariat | 11 | 24 | Dialyse | 7 | 27
2099 | - | - | RA |  | x |  | Sektion-Aufbewahrung |  | Sektion-Aufbewahrung | 20 | 24 |  | 0 | 27
2100 | 0 | 7 | RA |  | x |  | Sekundärgarderobe | Frauen | Sekundärgarderobe | 17 | 24 | Frauen | 6 | 27
2101 | 0 | 7 | RA |  | x |  | Sekundärgarderobe | OP Frauen | Sekundärgarderobe | 17 | 24 | OP Frauen | 9 | 27
2102 | 0 | 7 | RA |  | x |  | Sekundärgarderobe | Männer | Sekundärgarderobe | 17 | 24 | Männer | 6 | 27
2103 | 0 | 7 | RA |  | x |  | Sekundärgarderobe |  | Sekundärgarderobe | 17 | 24 |  | 0 | 27
2104 | 0 | 7 | RA |  | x |  | Sekundärgarderobe | OP Männer | Sekundärgarderobe | 17 | 24 | OP Männer | 9 | 27
2105 | 2 | 2 | RA |  | x |  | Seminar- und Konferenzraum | Übungsraum | Seminar- und Konferenzr. | 24 | 24 | Übungsraum | 10 | 27
2106 | 2 | 2 | RA |  | x |  | Seminar- und Konferenzraum |  | Seminar- und Konferenzr. | 24 | 24 |  | 0 | 27
2107 | 5 | 5 | RA |  | x |  | Seminarraum |  | Seminarraum | 11 | 24 |  | 0 | 27
2108 | 3 | 3 | RA | x |  |  | Separatorraum |  | Separatorraum | 13 | 13 |  | 0 | 13
2109 | 3 | 3 | RA |  | x |  | Sequenzierraum |  | Sequenzierraum | 14 | 24 |  | 0 | 27
2110 | 3 | 3 | RA |  | x |  | Serumbank |  | Serumbank | 9 | 24 |  | 0 | 27
2111 | 8 | 8 | RA |  | x |  | Serverraum | EDV | Serverraum | 10 | 24 | EDV | 3 | 27
2112 | 8 | 8 | RA |  | x |  | Serverraum |  | Serverraum | 10 | 24 |  | 0 | 27
2113 | 9 | 9 | ZN | x |  |  | Sicherheitsschleuse |  | Schleuse | 8 | 13 |  | 0 | 13
2114 | 9 | 9 | SG | x |  |  | Sicherheitsstiege |  | Stiege | 6 | 13 |  | 0 | 13
2115 | 9 | 9 | SG | x |  |  | Sicherheitsstiegenhaus |  | Stiegenhaus | 11 | 13 |  | 0 | 13
2116 | - | - | RA | x |  |  | Simulator |  | Simulator | 9 | 13 |  | 0 | 13
2117 | - | - | RA |  | x |  | Single Copy Raum |  | Single Copy Raum | 16 | 24 |  | 0 | 27
2118 | 6 | 6 | RA | x |  |  | Skelett | Niere | Skelett | 7 | 13 | Niere | 5 | 13
2119 | 6 | 6 | RA | x |  |  | Skelett | Schädel | Skelett | 7 | 13 | Schädel | 7 | 13
2120 | 6 | 6 | RA | x |  |  | Skelett |  | Skelett | 7 | 13 |  | 0 | 13
2121 | 6 | 6 | RA |  | x |  | Sofortbefundung |  | Sofortbefundung | 15 | 24 |  | 0 | 27
2122 | 6 | 6 | RA | x |  |  | Sonderkindergarten |  | Sonderki.ga. | 12 | 13 |  | 0 | 13
2123 | 0 | 7 | RA |  | x |  | Sonderreinigung |  | Sonderreinigung | 15 | 24 |  | 0 | 27
2124 | - | - | RA |  | x |  | Sondersektion |  | Sondersektion | 13 | 24 |  | 0 | 27
2125 | 1 | 1 | RA |  | x |  | Sozialraum | HNO | Sozialraum | 10 | 24 | HNO | 3 | 27
2126 | 1 | 1 | RA |  | x |  | Sozialraum | Intensiv | Sozialraum | 10 | 24 | Intensiv | 8 | 27
2127 | 1 | 1 | RA |  | x |  | Sozialraum | Hauspersonal | Sozialraum | 10 | 24 | Hauspersonal | 12 | 27
2128 | 1 | 1 | RA |  | x |  | Sozialraum | Reinigungspersonal | Sozialraum | 10 | 24 | Reinigungspersonal | 18 | 27
2129 | 1 | 1 | RA |  | x |  | Sozialraum | Pflege | Sozialraum | 10 | 24 | Pflege | 6 | 27
2130 | 1 | 1 | RA |  | x |  | Sozialraum | AT | Sozialraum | 10 | 24 | AT | 2 | 27
2131 | 1 | 1 | RA |  | x |  | Sozialraum | Reinigungs- und AT-Personal | Sozialraum | 10 | 24 | Reinigungs- und AT-Personal | 27 | 27
2132 | 4 | 4 | RA |  | x |  | Sozialraum | Teeküche | Sozialraum | 10 | 24 | Teeküche | 8 | 27
2133 | 1 | 1 | RA |  | x |  | Sozialraum | Ext. Lehrperson | Sozialraum | 10 | 24 | Ext. Lehrperson | 15 | 27
2134 | 5 | 5 | RA |  | x |  | Sozialraum | Kursteilnehmer*innen | Sozialraum | 10 | 24 | Kursteilnehmer*innen | 20 | 27
2135 | 1 | 1 | RA |  | x |  | Sozialraum | OP-Assistenz | Sozialraum | 10 | 24 | OP-Assistenz | 12 | 27
2136 | 1 | 1 | RA |  | x |  | Sozialraum | ENDO | Sozialraum | 10 | 24 | ENDO | 4 | 27
2137 | 1 | 1 | RA |  | x |  | Sozialraum | AW | Sozialraum | 10 | 24 | AW | 2 | 27
2138 | 1 | 1 | RA |  | x |  | Sozialraum | Anästhesiepersonal | Sozialraum | 10 | 24 | Anästhesiepersonal | 18 | 27
2139 | 1 | 1 | RA |  | x |  | Sozialraum |  | Sozialraum | 10 | 24 |  | 0 | 27
2140 | 6 | 6 | RA | x |  |  | SPECT-CT |  | SPECT-CT | 8 | 13 |  | 0 | 13
2141 | 1 | 1 | RA |  | x |  | Speisesaal |  | Speisesaal | 10 | 24 |  | 0 | 27
2142 | 1 | 1 | RA |  | x |  | Speisesaal |  | Speisesaal | 10 | 24 |  | 0 | 27
2143 | 1 | 1 | RA |  | x |  | Speisesaal | klein | Speisesaal | 10 | 24 | klein | 5 | 27
2144 | 6 | 6 | RA | x |  |  | Spielzimmer |  | Spielzimmer | 11 | 13 |  | 0 | 13
2145 | 6 | 6 | RA | x |  |  | Spiroergometrie |  | Spirergometr. | 13 | 13 |  | 0 | 13
2146 | 6 | 6 | RA | x |  |  | Spirometrie |  | Spirometrie | 11 | 13 |  | 0 | 13
2147 | 6 | 6 | RA | x |  |  | Sprechzimmer |  | Sprechzimmer | 12 | 13 |  | 0 | 13
2148 | 8 | 8 | RA |  | x |  | Sprinklerraum | Sanitär | Sprinklerraum | 13 | 24 | Sanitär | 7 | 27
2149 | 0 | 7 | RA |  | x |  | Spüle | Glaslager | Spüle | 5 | 24 | Glaslager | 9 | 27
2150 | 0 | 7 | RA |  | x |  | Spüle |  | Spüle | 5 | 24 |  | 0 | 27
2151 | 0 | 7 | RA |  | x |  | Spüle | unrein | Spüle | 5 | 24 | unrein | 6 | 27
2152 | 0 | 7 | RA |  | x |  | Spüle | Geschirr | Spüle | 5 | 24 | Geschirr | 8 | 27
2153 | 0 | 7 | RA |  | x |  | Spüle und Lager |  | Spüle und Lager | 15 | 24 |  | 0 | 27
2154 | 4 | 4 | RA |  | x |  | Spülraum | Gemüse | Spülraum | 8 | 24 | Gemüse | 6 | 27
2155 | - | - | RA |  | x |  | Stapelraum |  | Stapelraum | 10 | 24 |  | 0 | 27
2156 | 8 | 8 | RA |  | x |  | Starkstromraum |  | Starkstromraum | 14 | 24 |  | 0 | 27
2157 | 6 | 6 | RA | x |  |  | Stationsbad |  | Stationsbad | 11 | 13 |  | 0 | 13
2158 | 4 | 4 | RA |  | x |  | Stauraum |  | Stauraum | 8 | 24 |  | 0 | 27
2159 | 4 | 4 | RA |  | x |  | Stauraum | rein | Stauraum | 8 | 24 | rein | 4 | 27
2160 | 4 | 4 | RA |  | x |  | Stauraum | Betten rein | Stauraum | 8 | 24 | Betten rein | 11 | 27
2161 | 4 | 4 | RA |  | x |  | Stauraum | Rollstühle | Stauraum | 8 | 24 | Rollstühle | 10 | 27
2162 | 4 | 4 | RA |  | x |  | Stauraum | unrein | Stauraum | 8 | 24 | unrein | 6 | 27
2163 | 4 | 4 | RA |  | x |  | Stauraum | Betten unrein | Stauraum | 8 | 24 | Betten unrein | 13 | 27
2164 | 0 | 7 | RA |  | x |  | Steckbeckenspüle |  | Steckbeckenspüle | 16 | 24 |  | 0 | 27
2165 | 9 | 9 | RA |  | x |  | Steigleitung |  | Steigleitung | 12 | 24 |  | 0 | 27
2166 | 4 | 4 | RA |  | x |  | Stellplatz | Betten | Stellplatz | 10 | 24 | Betten | 6 | 27
2167 | 2 | 2 | RA |  | x |  | Stellvertreter*in |  | StellVertreter*in | 17 | 24 |  | 0 | 27
2168 | 2 | 2 | RA |  | x |  | Stellvertreter*in | Vorständ*in | StellVertreter*in | 17 | 24 | Vorständ*in | 11 | 27
2169 | 4 | 4 | RA |  | x |  | Sterilgutlager |  | Sterilgutlager | 14 | 24 |  | 0 | 27
2170 | 0 | 7 | RA |  | x |  | Sterilisation |  | Sterilisation | 13 | 24 |  | 0 | 27
2171 | 0 | 7 | RA |  | x |  | Sterilisator |  | Sterilisator | 12 | 24 |  | 0 | 27
2172 | 9 | 9 | SG | x |  |  | Stiege | Studierende | Stiege | 6 | 13 | Studierende | 11 | 13
2173 | 9 | 9 | SG | x |  |  | Stiege |  | Stiege | 6 | 13 |  | 0 | 13
2174 | 9 | 9 | SG |  | x |  | Stiege | Erdgeschoß Feuerwehr | Stiege | 6 | 24 | Erdgeschoß Feuerwehr | 20 | 27
2175 | 9 | 9 | SG | x |  |  | Stiegenhaus |  | Stiegenhaus | 11 | 13 |  | 0 | 13
2176 | 9 | 9 | SG | x |  |  | Stiegenhaus | Parkgarage | Stiegenhaus | 11 | 13 | Parkgarage | 10 | 13
2177 | 9 | 9 | SG | x |  |  | Stiegenhaus | Hörsaal | Stiegenhaus | 11 | 13 | Hörsaal | 7 | 13
2178 | 9 | 9 | SG | x |  |  | Stiegenhaus | Ost | Stiegenhaus | 11 | 13 | Ost | 3 | 13
2179 | 9 | 9 | SG | x |  |  | Stiegenhaus | + Aufzug | Stiegenhaus | 11 | 13 | + Aufzug | 8 | 13
2180 | 9 | 9 | SG | x |  |  | Stiegenhaus | Altbau | Stiegenhaus | 11 | 13 | Altbau | 6 | 13
2181 | 9 | 9 | SG | x |  |  | Stiegenhaus | Eingang / Zwischenpodest | Stiegenhaus | 11 | 13 | Eingang | 7 | 13
2182 | 9 | 9 | SG | x |  |  | Stiegenhaus | Eingang | Stiegenhaus | 11 | 13 | Eingang | 7 | 13
2183 | 9 | 9 | SG | x |  |  | Stiegenhaus | Gang | Stiegenhaus | 11 | 13 | Gang | 4 | 13
2184 | 6 | 6 | RA | x |  |  | Stillraum |  | Stillraum | 9 | 13 |  | 0 | 13
2185 | - | - | RA |  | x |  | Stinkraum |  | Stinkraum | 9 | 24 |  | 0 | 27
2186 | 8 | 8 | RA |  | x |  | ST-Raum | ST,KL | ST-Raum | 7 | 24 | ST,KL | 5 | 27
2187 | 8 | 8 | RA |  | x |  | ST-Raum | USV | ST-Raum | 7 | 24 | USV | 3 | 27
2188 | 8 | 8 | RA |  | x |  | ST-Raum | ST, NT | ST-Raum | 7 | 24 | ST, NT | 6 | 27
2189 | 8 | 8 | RA |  | x |  | ST-Raum |  | ST-Raum | 7 | 24 |  | 0 | 27
2190 | 8 | 8 | RA |  | x |  | ST-Raum | Aufzüge | ST-Raum | 7 | 24 | Aufzüge | 7 | 27
2191 | 5 | 5 | RA |  | x |  | Student*innen-Arbeitsraum | Computerarbeitsraum | Student*innen-Arbeitsr. | 23 | 24 | Computerarbeitsraum | 19 | 27
2192 | 5 | 5 | RA |  | x |  | Student*innen-Arbeitsraum |  | Student*innen-Arbeitsr. | 23 | 24 |  | 0 | 27
2193 | 0 | 7 | RA |  | x |  | Student*innen-Garderobe | Männer | Student*innen-Garderobe | 23 | 24 | Männer | 6 | 27
2194 | 5 | 5 | RA |  | x |  | Student*innen-Garderobe |  | Student*innen-Garderobe | 23 | 24 |  | 0 | 27
2195 | 5 | 5 | RA |  | x |  | Student*innen-Garderobe | Frauen | Student*innen-Garderobe | 23 | 24 | Frauen | 6 | 27
2196 | 5 | 5 | RA |  | x |  | Studienkanzlei |  | Studienkanzlei | 14 | 24 |  | 0 | 27
2197 | - | - | RA |  | x |  | Studio |  | Studio | 6 | 24 |  | 0 | 27
2198 | 2 | 2 | RA |  | x |  | Stützpunkt |  | Stützpunkt | 10 | 24 |  | 0 | 27
2199 | 2 | 2 | RA |  | x |  | Stützpunkt | Hebammen | Stützpunkt | 10 | 24 | Hebammen | 8 | 27
2200 | 2 | 2 | RA |  | x |  | Stützpunkt | SIDS | Stützpunkt | 10 | 24 | SIDS | 4 | 27
2201 | 2 | 2 | RA |  | x |  | ST-Wartungsstützpunkt |  | ST-Wartungsstützpunkt | 21 | 24 |  | 0 | 27
2202 | 4 | 4 | RA |  | x |  | Tankraum | +8 - +15 Grad C | Tankraum | 8 | 24 | +8 - +15 Grad C | 15 | 27
2203 | 4 | 4 | RA |  | x |  | Tankraum |  | Tankraum | 8 | 24 |  | 0 | 27
2204 | 8 | 8 | ZN |  | x |  | Tankstelle |  | Tankstelle | 10 | 24 |  | 0 | 27
2205 | 8 | 8 | RA |  | x |  | Technik | Röntgen | Technik | 7 | 24 | Röntgen | 7 | 27
2206 | 8 | 8 | ZN |  | x |  | Technik | Badewasseraufbereitung | Technik | 7 | 24 | Badewasseraufbereitung | 22 | 27
2207 | 8 | 8 | ZN |  | x |  | Technik | Med. Gase | Technik | 7 | 24 | Med. Gase | 9 | 27
2208 | 8 | 8 | RA |  | x |  | Technik | PET - MR | Technik | 7 | 24 | PET - MR | 8 | 27
2209 | 8 | 8 | ZN |  | x |  | Technik | NT | Technik | 7 | 24 | NT | 2 | 27
2210 | 8 | 8 | ZN |  | x |  | Technik | Apparate | Technik | 7 | 24 | Apparate | 8 | 27
2211 | 8 | 8 | ZN |  | x |  | Technik | Klimazentrale | Technik | 7 | 24 | Klimazentrale | 13 | 27
2212 | 8 | 8 | RA |  | x |  | Technik | C-wertig | Technik | 7 | 24 | C-wertig | 8 | 27
2213 | 8 | 8 | ZN |  | x |  | Technik | E-Verteiler | Technik | 7 | 24 | E-Verteiler | 11 | 27
2214 | 8 | 8 | ZN |  | x |  | Technik | 10KV | Technik | 7 | 24 | 10KV | 4 | 27
2215 | 8 | 8 | ZN |  | x |  | Technik | E-UV | Technik | 7 | 24 | E-UV | 4 | 27
2216 | 8 | 8 | ZN |  | x |  | Technik | ET Verteiler | Technik | 7 | 24 | ET Verteiler | 12 | 27
2217 | 8 | 8 | ZN |  | x |  | Technik | Verteiler/Löschanlage | Technik | 7 | 24 | Verteiler/Löschanlage | 21 | 27
2218 | 8 | 8 | ZN |  | x |  | Technik |  | Technik | 7 | 24 |  | 0 | 27
2219 | 8 | 8 | ZN |  | x |  | Technik | Klima | Technik | 7 | 24 | Klima | 5 | 27
2220 | 8 | 8 | ZN |  | x |  | Technik | ET-Verteiler | Technik | 7 | 24 | ET-Verteiler | 12 | 27
2221 | 8 | 8 | ZN |  | x |  | Technik | NT-Verteiler Zentrallabor | Technik | 7 | 24 | NT-Verteiler Zentrallabor | 25 | 27
2222 | 8 | 8 | ZN |  | x |  | Technik | Heizraum | Technik | 7 | 24 | Heizraum | 8 | 27
2223 | 8 | 8 | ZN |  | x |  | Technik | Kleinkälte | Technik | 7 | 24 | Kleinkälte | 10 | 27
2224 | 6 | 6 | RA |  | x |  | Technik | CT | Technik | 7 | 24 | CT | 2 | 27
2225 | 8 | 8 | ZN |  | x |  | Technik | BM | Technik | 7 | 24 | BM | 2 | 27
2226 | 8 | 8 | RA |  | x |  | Technik | HLK Verteilerraum | Technik | 7 | 24 | HLK Verteilerraum | 17 | 27
2227 | 8 | 8 | RA |  | x |  | Technik | HLK Wartungsstützpunkt | Technik | 7 | 24 | HLK Wartungsstützpunkt | 22 | 27
2228 | 8 | 8 | ZN |  | x |  | Technik | Aufstieg | Technik | 7 | 24 | Aufstieg | 8 | 27
2229 | 8 | 8 | ZN |  | x |  | Technik | Abstieg | Technik | 7 | 24 | Abstieg | 7 | 27
2230 | 8 | 8 | ZN |  | x |  | Technik | EL | Technik | 7 | 24 | EL | 2 | 27
2231 | 8 | 8 | ZN |  | x |  | Technik | zu OP | Technik | 7 | 24 | zu OP | 5 | 27
2232 | 8 | 8 | ZN |  | x |  | Technik | SA | Technik | 7 | 24 | SA | 2 | 27
2233 | 8 | 8 | ZN |  | x |  | Technik | Schwachstrom | Technik | 7 | 24 | Schwachstrom | 12 | 27
2234 | 8 | 8 | ZN |  | x |  | Technik | Lüftung | Technik | 7 | 24 | Lüftung | 7 | 27
2235 | 8 | 8 | ZN |  | x |  | Technik | Verteilerschrank - NT, EDV | Technik | 7 | 24 | Verteilerschrank - NT, EDV | 26 | 27
2236 | 8 | 8 | ZN |  | x |  | Technik | Sanitär | Technik | 7 | 24 | Sanitär | 7 | 27
2237 | 8 | 8 | ZN |  | x |  | Technik | Sprinkler | Technik | 7 | 24 | Sprinkler | 9 | 27
2238 | 8 | 8 | ZN |  | x |  | Technik | Etagenreglerstation | Technik | 7 | 24 | Etagenreglerstation | 19 | 27
2239 | 8 | 8 | ZN |  | x |  | Technik | Rohrpost | Technik | 7 | 24 | Rohrpost | 8 | 27
2240 | 8 | 8 | ZN |  | x |  | Technik | Alarmventile | Technik | 7 | 24 | Alarmventile | 12 | 27
2241 | 8 | 8 | ZN |  | x |  | Technik | ST | Technik | 7 | 24 | ST | 2 | 27
2242 | 8 | 8 | ZN |  | x |  | Technik | Aufstieg | Technik | 7 | 24 | Aufstieg | 8 | 27
2243 | 8 | 8 | ZN |  | x |  | Technik | und Fluchtweg | Technik | 7 | 24 | und Fluchtweg | 13 | 27
2244 | 8 | 8 | ZN |  | x |  | Technik | Hörsaal | Technik | 7 | 24 | Hörsaal | 7 | 27
2245 | 8 | 8 | RA |  | x |  | Technik | Linearbeschleuniger | Technik | 7 | 24 | Linearbeschleuniger | 19 | 27
2246 | 8 | 8 | RA |  | x |  | Technik | AT | Technik | 7 | 24 | AT | 2 | 27
2247 | 8 | 8 | RA |  | x |  | Technik | PET-CT | Technik | 7 | 24 | PET-CT | 6 | 27
2248 | 8 | 8 | ZN |  | x |  | Technik | KB | Technik | 7 | 24 | KB | 2 | 27
2249 | 6 | 6 | RA |  | x |  | Technik | MR | Technik | 7 | 24 | MR | 2 | 27
2250 | - | - | RA |  | x |  | Techniker |  | Techniker | 9 | 24 |  | 0 | 27
2251 | 8 | 8 | TE |  | x |  | Technikschacht | ST | Technikschacht | 14 | 24 | ST | 2 | 27
2252 | 8 | 8 | TE |  | x |  | Technikschacht | NT | Technikschacht | 14 | 24 | NT | 2 | 27
2253 | 8 | 8 | TE |  | x |  | Technikschacht | IM FOYER | Technikschacht | 14 | 24 | IM FOYER | 8 | 27
2254 | 8 | 8 | TE |  | x |  | Technikschacht |  | Technikschacht | 14 | 24 |  | 0 | 27
2255 | 8 | 8 | ZN |  | x |  | Technikzone | West | Technikzone | 11 | 24 | West | 4 | 27
2256 | 8 | 8 | ZN |  | x |  | Technikzone | Ost | Technikzone | 11 | 24 | Ost | 3 | 27
2257 | 2 | 2 | RA |  | x |  | Teeküche | Schreibraum | Teeküche | 8 | 24 | Schreibraum | 11 | 27
2258 | 2 | 2 | RA |  | x |  | Teeküche | Konferenzraum | Teeküche | 8 | 24 | Konferenzraum | 13 | 27
2259 | 2 | 2 | RA |  | x |  | Teeküche | Vorraum | Teeküche | 8 | 24 | Vorraum | 7 | 27
2260 | 2 | 2 | RA |  | x |  | Teeküche |  | Teeküche | 8 | 24 |  | 0 | 27
2261 | 2 | 2 | RA |  | x |  | Teeküche | Personal | Teeküche | 8 | 24 | Personal | 8 | 27
2262 | 6 | 6 | RA |  | x |  | Teeküche | Patient*innen-Garderobe | Teeküche | 8 | 24 | Patient*innen-Garderobe | 23 | 27
2263 | 2 | 2 | RA |  | x |  | Teeküche | Kardiologie | Teeküche | 8 | 24 | Kardiologie | 11 | 27
2264 | 2 | 2 | RA |  | x |  | Telefonanlage |  | Telefonanlage | 13 | 24 |  | 0 | 27
2265 | 2 | 2 | RA |  | x |  | Telefonvermittlung |  | Telefonvermittlung | 18 | 24 |  | 0 | 27
2266 | 2 | 2 | RA |  | x |  | Telefonzentrale |  | Telefonzentrale | 15 | 24 |  | 0 | 27
2267 | - | - | RA |  | x |  | Telemed. Geräteausstattung |  | Telemed. Geräteausstatt. | 24 | 24 |  | 0 | 27
2268 | 9 | 9 | ZN | x |  |  | Terrasse |  | Terrasse | 8 | 13 |  | 0 | 13
2269 | 9 | 9 | ZN | x |  |  | Terrasse | Dachstiege | Terrasse | 8 | 13 | Dachstiege | 10 | 13
2270 | 9 | 9 | ZN | x |  |  | Terrasse | Nord | Terrasse | 8 | 13 | Nord | 4 | 13
2271 | 9 | 9 | ZN | x |  |  | Terrasse | Groß | Terrasse | 8 | 13 | Groß | 4 | 13
2272 | 9 | 9 | ZN | x |  |  | Terrasse | *innenhof | Terrasse | 8 | 13 | *innenhof | 9 | 13
2273 | 9 | 9 | ZN | x |  |  | Terrasse | Süd | Terrasse | 8 | 13 | Süd | 3 | 13
2274 | - | - | RA | x |  |  | Testraum |  | Testraum | 8 | 13 |  | 0 | 13
2275 | 6 | 6 | RA | x |  |  | Therapieküche |  | Therapieküche | 13 | 13 |  | 0 | 13
2276 | 6 | 6 | RA | x |  |  | Therapieraum | Neurophysiotherapie | Therapieraum | 12 | 13 | Neurophysiot. | 13 | 13
2277 | 6 | 6 | RA | x |  |  | Therapieraum |  | Therapieraum | 12 | 13 |  | 0 | 13
2278 | 6 | 6 | RA | x |  |  | Therapieraum | Heilgymnastik | Therapieraum | 12 | 13 | Heilgymnastik | 13 | 13
2279 | 6 | 6 | RA | x |  |  | Therapieraum | Physiotherapie | Therapieraum | 12 | 13 | Physioth. | 9 | 13
2280 | 6 | 6 | RA | x |  |  | Therapieraum | Heiltherapie | Therapieraum | 12 | 13 | Heiltherapie | 12 | 13
2281 | 6 | 6 | RA | x |  |  | Therapieraum | Beschäftigungstherapie | Therapieraum | 12 | 13 | Beschäft.th. | 12 | 13
2282 | 6 | 6 | RA | x |  |  | Therapieraum | Logopädie | Therapieraum | 12 | 13 | Logopädie | 9 | 13
2283 | 6 | 6 | RA | x |  |  | Therapieraum | Phoniatrie Logopädie | Therapieraum | 12 | 13 | Phoni. Logop. | 13 | 13
2284 | 6 | 6 | RA | x |  |  | Thermographie | Fluoreszenzangiographie | Thermographie | 13 | 13 | Fluoreszenza. | 13 | 13
2285 | 6 | 6 | RA | x |  |  | Thorax |  | Thorax | 6 | 13 |  | 0 | 13
2286 | 4 | 4 | RA |  | x |  | Tiefkühlraum | Tagesbedarf | Tiefkühlraum | 12 | 24 | Tagesbedarf | 11 | 27
2287 | 4 | 4 | RA |  | x |  | Tiefkühlraum | Fisch | Tiefkühlraum | 12 | 24 | Fisch | 5 | 27
2288 | 4 | 4 | RA |  | x |  | Tiefkühlraum | Geflügel | Tiefkühlraum | 12 | 24 | Geflügel | 8 | 27
2289 | 4 | 4 | RA |  | x |  | Tiefkühlraum | Fleisch | Tiefkühlraum | 12 | 24 | Fleisch | 7 | 27
2290 | 4 | 4 | RA |  | x |  | Tiefkühlraum | Frischhaltung | Tiefkühlraum | 12 | 24 | Frischhaltung | 13 | 27
2291 | 4 | 4 | RA |  | x |  | Tiefkühlraum | -20G C / Kühlr. +4G C / KAELTELabor +4G C | Tiefkühlraum | 12 | 24 | -20°C/Kühlr.+Kältelab. +4°C | 27 | 27
2292 | 4 | 4 | RA |  | x |  | Tiefkühlraum |  | Tiefkühlraum | 12 | 24 |  | 0 | 27
2293 | 4 | 4 | RA |  | x |  | Tiefkühlraum | Waagraum | Tiefkühlraum | 12 | 24 | Waagraum | 8 | 27
2294 | 4 | 4 | RA |  | x |  | Tiefkühlraum | -20G C | Tiefkühlraum | 12 | 24 | -20G C | 6 | 27
2295 | 4 | 4 | RA |  | x |  | Tiefkühlraum | Allgemein | Tiefkühlraum | 12 | 24 | Allgemein | 9 | 27
2296 | 4 | 4 | RA |  | x |  | Tiefkühltruhenraum | Speisesaal | Tiefkühltruhenraum | 18 | 24 | Speisesaal | 10 | 27
2297 | 4 | 4 | RA |  | x |  | Tiefkühltruhenraum |  | Tiefkühltruhenraum | 18 | 24 |  | 0 | 27
2298 | 4 | 4 | RA |  | x |  | Tiefkühltruhenraum | Lager C-wertig | Tiefkühltruhenraum | 18 | 24 | Lager C-wertig | 15 | 27
2299 | 3 | 3 | RA |  | x |  | Tierhaltung |  | Tierhaltung | 11 | 24 |  | 0 | 27
2300 | 3 | 3 | RA |  | x |  | Tierlab. |  | Tierlab. | 8 | 24 |  | 0 | 27
2301 | 2 | 2 | RA |  | x |  | Tierpfleger*innen |  | Tierpfleger*innen | 17 | 24 |  | 0 | 27
2302 | 2 | 2 | RA |  | x |  | Tierpfleger*innen-Raum |  | Tierpfleger*innen-Raum | 22 | 24 |  | 0 | 27
2303 | 3 | 3 | RA |  | x |  | Tierraum | C-wertig | Tierraum | 8 | 24 | C-wertig | 8 | 27
2304 | 3 | 3 | RA |  | x |  | Tierraum | Hühner | Tierraum | 8 | 24 | Hühner | 6 | 27
2305 | 3 | 3 | RA |  | x |  | Tierraum |  | Tierraum | 8 | 24 |  | 0 | 27
2306 | 3 | 3 | RA |  | x |  | Tierraum | Tierhaltung | Tierraum | 8 | 24 | Tierhaltung | 11 | 27
2307 | 3 | 3 | RA |  | x |  | Tierraum | Tierraum | Tierraum | 8 | 24 | Tierraum | 8 | 27
2308 | 3 | 3 | RA |  | x |  | Tierraum | Bodenhaltung | Tierraum | 8 | 24 | Bodenhaltung | 12 | 27
2309 | 3 | 3 | RA |  | x |  | Tierraum | Kaninchen | Tierraum | 8 | 24 | Kaninchen | 9 | 27
2310 | 2 | 2 | RA |  | x |  | Titelaufnahme und Inventar |  | Titelaufnahme / Inventar | 24 | 24 |  | 0 | 27
2311 | 4 | 4 | RA |  | x |  | TKT-Lager |  | TKT-Lager | 9 | 24 |  | 0 | 27
2312 | 2 | 2 | RA | x |  |  | Totenreferat |  | Totenreferat | 12 | 13 |  | 0 | 13
2313 | 3 | 3 | RA |  | x |  | Toxikologie |  | Toxikologie | 11 | 24 |  | 0 | 27
2314 | 8 | 8 | RA |  | x |  | Traforaum |  | Traforaum | 9 | 24 |  | 0 | 27
2315 | 8 | 8 | RA |  | x |  | Traforaum |  | Traforaum | 9 | 24 |  | 0 | 27
2316 | 2 | 2 | RA |  | x |  | Transport + Post |  | Transport + Post | 16 | 24 |  | 0 | 27
2317 | 9 | 9 | ZN |  | x |  | Transportgang |  | Transportgang | 13 | 24 |  | 0 | 27
2318 | 2 | 2 | RA |  | x |  | Tresorraum |  | Tresorraum | 10 | 24 |  | 0 | 27
2319 | - | - | RA | x |  |  | Trockenbehandlung |  | Trockenbeh. | 11 | 13 |  | 0 | 13
2320 | 3 | 3 | RA |  | x |  | Trockenraum |  | Trockenraum | 11 | 24 |  | 0 | 27
2321 | 6 | 6 | RA |  | x |  | Turngeräteraum |  | Turngeräteraum | 14 | 24 |  | 0 | 27
2322 | 6 | 6 | RA | x |  |  | Turnsaal |  | Turnsaal | 8 | 13 |  | 0 | 13
2323 | 2 | 2 | RA |  | x |  | Übergabe |  | Übergabe | 8 | 24 |  | 0 | 27
2324 | 9 | 9 | ZN | x |  |  | Übergang | Kern | Übergang | 8 | 13 | Kern | 4 | 13
2325 | 9 | 9 | ZN | x |  |  | Übergangsbrücke | Stiege | Überg.brücke | 12 | 13 | Stiege | 6 | 13
2326 | 2 | 2 | RA |  | x |  | Übernahme | Konserven | Übernahme | 9 | 24 | Konserven | 9 | 27
2327 | 2 | 2 | RA |  | x |  | Übernahme |  | Übernahme | 9 | 24 |  | 0 | 27
2328 | 6 | 6 | RA |  | x |  | Überwachung |  | Überwachung | 11 | 24 |  | 0 | 27
2329 | 6 | 6 | RA |  | x |  | Überwachung | MR | Überwachung | 11 | 24 | MR | 2 | 27
2330 | 6 | 6 | RA |  | x |  | Ultramikrotomraum |  | Ultramikrotomraum | 17 | 24 |  | 0 | 27
2331 | 6 | 6 | RA | x |  |  | Ultraschallraum |  | Ultraschall | 11 | 13 |  | 0 | 13
2332 | 3 | 3 | RA |  | x |  | Ultra-Zentrifugen |  | Ultra-Zentrifugen | 17 | 24 |  | 0 | 27
2333 | 6 | 6 | RA |  | x |  | Umbetten | Versorgung | Umbetten | 8 | 24 | Versorgung | 10 | 27
2334 | 6 | 6 | RA |  | x |  | Umbettung | Interventionsraum | Umbettung | 9 | 24 | Interventionsraum | 17 | 27
2335 | 6 | 6 | RA |  | x |  | Umbettung |  | Umbettung | 9 | 24 |  | 0 | 27
2336 | 8 | 8 | RA |  | x |  | Umformerraum |  | Umformerraum | 12 | 24 |  | 0 | 27
2337 | 8 | 8 | RA |  | x |  | Umformerstation | Klima | Umformerstation | 15 | 24 | Klima | 5 | 27
2338 | 0 | 7 | RA | x | x |  | Umkleide |  | Umkleide | 8 | 13 |  | 0 | 13
2339 | 0 | 7 | RA | x | x |  | Umkleide | Frauen | Umkleide | 8 | 13 | Frauen | 6 | 13
2340 | 0 | 7 | RA | x | x |  | Umkleide | Dusche | Umkleide | 8 | 13 | Dusche | 6 | 13
2341 | 0 | 7 | RA | x | x |  | Umkleide | Röntgen | Umkleide | 8 | 13 | Röntgen | 7 | 13
2342 | 0 | 7 | RA | x | x |  | Umkleide | Besucher*innen | Umkleide | 8 | 13 | Besuch. | 7 | 13
2343 | 0 | 7 | RA | x | x |  | Umkleide | unrein | Umkleide | 8 | 13 | unrein | 6 | 13
2344 | 0 | 7 | RA | x | x |  | Umkleide | Männer | Umkleide | 8 | 13 | Männer | 6 | 13
2345 | 0 | 7 | RA | x | x |  | Umkleide | Kobaltgerät | Umkleide | 8 | 13 | Kobaltgerät | 11 | 13
2346 | 0 | 7 | RA | x | x |  | Umkleide | Patient*innen Frauen | Umkleide | 8 | 13 | Patientinnen | 12 | 13
2347 | 0 | 7 | RA | x | x |  | Umkleide | Besucher*innen Frauen | Umkleide | 8 | 13 | Besucherinnen | 13 | 13
2348 | 0 | 7 | RA | x | x |  | Umkleide | Durchfahrt | Umkleide | 8 | 13 | Durchfahrt | 10 | 13
2349 | 0 | 7 | RA | x | x |  | Umkleide | CT | Umkleide | 8 | 13 | CT | 2 | 13
2350 | 0 | 7 | RA | x | x |  | Umkleide | Waschraum Männer | Umkleide | 8 | 13 | Waschr. Männ. | 13 | 13
2351 | 0 | 7 | RA | x | x |  | Umkleide | Vorraum Frauen | Umkleide | 8 | 13 | Vorr. Frauen | 12 | 13
2352 | 0 | 7 | RA | x | x |  | Umkleide | Haustechnik | Umkleide | 8 | 13 | Haustechnik | 11 | 13
2353 | 0 | 7 | RA | x | x |  | Umkleide | Dolmetsch | Umkleide | 8 | 13 | Dolmetsch | 9 | 13
2354 | 0 | 7 | RA | x | x |  | Umkleide | Besucher*innen Männer | Umkleide | 8 | 13 | Besucher | 8 | 13
2355 | 0 | 7 | RA |  | x |  | Umkleide | Turnlehrer*innen | Umkleide | 8 | 24 | Turnlehrer*innen | 16 | 27
2356 | 0 | 7 | RA | x | x |  | Umkleide | für ambulante Patienten | Umkleide | 8 | 13 | ambul. Pat. | 11 | 13
2357 | 0 | 7 | RA | x | x |  | Umkleide | Speisesaal | Umkleide | 8 | 13 | Speisesaal | 10 | 13
2358 | 0 | 7 | RA | x | x |  | Umkleide | Dunkelkammer | Umkleide | 8 | 13 | Dunkelkammer | 12 | 13
2359 | 0 | 7 | RA | x | x |  | Umkleide | Patienten Männer | Umkleide | 8 | 13 | Patienten | 9 | 13
2360 | 0 | 7 | RA | x | x |  | Umkleide | Waschraum Frauen | Umkleide | 8 | 13 | Waschr. Frau. | 13 | 13
2361 | 0 | 7 | RA | x | x |  | Umkleide | Waschraum Männer | Umkleide | 8 | 13 | Waschr. Männ. | 13 | 13
2362 | 0 | 7 | RA | x | x |  | Umkleide | WC Frauen | Umkleide | 8 | 13 | WC Frauen | 9 | 13
2363 | 0 | 7 | RA | x | x |  | Umkleide und WC | Männer | Umkleide / WC | 13 | 13 | Männer | 6 | 13
2364 | 0 | 7 | RA | x | x |  | Umkleide und WC | Frauen | Umkleide / WC | 13 | 13 | Frauen | 6 | 13
2365 | 6 | 6 | RA |  | x |  | UM-Rückbetten |  | UM-Rückbetten | 13 | 24 |  | 0 | 27
2366 | 4 | 4 | RA |  | x |  | Umschlag und Manipulation |  | Umschlag u. Manipulation | 24 | 24 |  | 0 | 27
2367 | 0 | 7 | RA |  | x |  | Unreiner Raum |  | Unreiner Raum | 13 | 24 |  | 0 | 27
2368 | 6 | 6 | RA | x |  |  | Untersuchung | Erstuntersuchung | Untersuchung | 12 | 13 | Erstunters. | 11 | 13
2369 | 6 | 6 | RA | x |  |  | Untersuchung/Behandlung | CEPACEA | "Untersuchung" ODER "Behandlung" | 32 | 13 | CEPACEA | 7 | 13
2370 | 6 | 6 | RA | x |  |  | Untersuchung/Behandlung | Sprachaudiometrie | "Untersuchung" ODER "Behandlung" | 32 | 13 | Sprachaudiom. | 13 | 13
2371 | 6 | 6 | RA | x |  |  | Untersuchung/Behandlung | AP | "Untersuchung" ODER "Behandlung" | 32 | 13 | AP | 2 | 13
2372 | 6 | 6 | RA | x |  |  | Untersuchung/Behandlung | EEG-Polygraphie | "Untersuchung" ODER "Behandlung" | 32 | 13 | EEG-Polygr. | 11 | 13
2373 | 6 | 6 | RA | x |  |  | Untersuchung/Behandlung | Durchblutungsmessung | "Untersuchung" ODER "Behandlung" | 32 | 13 | Durchblut.m. | 12 | 13
2374 | 6 | 6 | RA | x |  |  | Untersuchung/Behandlung | Langzeit-EKG | "Untersuchung" ODER "Behandlung" | 32 | 13 | Langzeit-EKG | 12 | 13
2375 | 6 | 6 | RA | x |  |  | Untersuchung/Behandlung | Technisch | "Untersuchung" ODER "Behandlung" | 32 | 13 | Technisch | 9 | 13
2376 | 6 | 6 | RA | x |  |  | Untersuchung/Behandlung | Chemotherapie | "Untersuchung" ODER "Behandlung" | 32 | 13 | Chemotherapie | 13 | 13
2377 | 6 | 6 | RA | x |  |  | Untersuchung/Behandlung | Allgemein | "Untersuchung" ODER "Behandlung" | 32 | 13 | Allgemein | 9 | 13
2378 | 6 | 6 | RA | x |  |  | Untersuchung/Behandlung | Gastroskopie | "Untersuchung" ODER "Behandlung" | 32 | 13 | Gastroskopie | 12 | 13
2379 | 6 | 6 | RA | x |  |  | Untersuchung/Behandlung | Akutbefundung | "Untersuchung" ODER "Behandlung" | 32 | 13 | Akutbefundung | 13 | 13
2380 | 6 | 6 | RA | x |  |  | Untersuchung/Behandlung | Dialyseraum | "Untersuchung" ODER "Behandlung" | 32 | 13 | Dialyseraum | 11 | 13
2381 | 6 | 6 | RA | x |  |  | Untersuchung/Behandlung | Kinder | "Untersuchung" ODER "Behandlung" | 32 | 13 | Kinder | 6 | 13
2382 | 6 | 6 | RA | x |  |  | Untersuchung/Behandlung | Dialyseraum | "Untersuchung" ODER "Behandlung" | 32 | 13 | Dialyseraum | 11 | 13
2383 | 6 | 6 | RA | x |  |  | Untersuchung/Behandlung | Reizstrom | "Untersuchung" ODER "Behandlung" | 32 | 13 | Reizstrom | 9 | 13
2384 | 6 | 6 | RA | x |  |  | Untersuchung/Behandlung | Säuglinge | "Untersuchung" ODER "Behandlung" | 32 | 13 | Säuglinge | 9 | 13
2385 | 6 | 6 | RA | x |  |  | Untersuchung/Behandlung | Wundversorgung | "Untersuchung" ODER "Behandlung" | 32 | 13 | Wundversorg. | 12 | 13
2386 | 6 | 6 | RA | x |  |  | Untersuchung/Behandlung | Bandagist*in/Gipsraum | "Untersuchung" ODER "Behandlung" | 32 | 13 | Gipsraum | 8 | 13
2387 | 6 | 6 | RA | x |  |  | Untersuchung/Behandlung | Sportmedizin | "Untersuchung" ODER "Behandlung" | 32 | 13 | Sportmedizin | 12 | 13
2388 | 6 | 6 | RA | x |  |  | Untersuchung/Behandlung | Voruntersuchung CTG (Reserve) | "Untersuchung" ODER "Behandlung" | 32 | 13 | Vorunter. CTG | 13 | 13
2389 | 6 | 6 | RA | x |  |  | Untersuchung/Behandlung | EMG-Endpl.Prüf-u.Kraftmessung | "Untersuchung" ODER "Behandlung" | 32 | 13 | EMG-Endpl. | 10 | 13
2390 | 6 | 6 | RA | x |  |  | Untersuchung/Behandlung | Befundung | "Untersuchung" ODER "Behandlung" | 32 | 13 | Befundung | 9 | 13
2391 | 6 | 6 | RA | x |  |  | Untersuchung/Behandlung | CAPD | "Untersuchung" ODER "Behandlung" | 32 | 13 | CAPD | 4 | 13
2392 | 6 | 6 | RA | x |  |  | Untersuchung/Behandlung | Anamnese | "Untersuchung" ODER "Behandlung" | 32 | 13 | Anamnese | 8 | 13
2393 | 6 | 6 | RA | x |  |  | Untersuchung/Behandlung | Fotobiologie | "Untersuchung" ODER "Behandlung" | 32 | 13 | Fotobiologie | 12 | 13
2394 | 6 | 6 | RA | x |  |  | Untersuchung/Behandlung | Akutbehandlung | "Untersuchung" ODER "Behandlung" | 32 | 13 | Akutbehandl. | 12 | 13
2395 | 6 | 6 | RA | x |  |  | Untersuchung/Behandlung | Schilddrüse | "Untersuchung" ODER "Behandlung" | 32 | 13 | Schilddrüse | 11 | 13
2396 | 6 | 6 | RA | x |  |  | Untersuchung/Behandlung | Spiroergometrie 2 | "Untersuchung" ODER "Behandlung" | 32 | 13 | Spiroergom. 2 | 13 | 13
2397 | 6 | 6 | RA | x |  |  | Untersuchung/Behandlung | Kinderchir. | "Untersuchung" ODER "Behandlung" | 32 | 13 | Kinderchir. | 11 | 13
2398 | 6 | 6 | RA | x |  |  | Untersuchung/Behandlung | Transplant. | "Untersuchung" ODER "Behandlung" | 32 | 13 | Transplant. | 11 | 13
2399 | 6 | 6 | RA | x |  |  | Untersuchung/Behandlung | CTG | "Untersuchung" ODER "Behandlung" | 32 | 13 | CTG | 3 | 13
2400 | 6 | 6 | RA | x |  |  | Untersuchung/Behandlung | ECHO-Ultraschall | "Untersuchung" ODER "Behandlung" | 32 | 13 | ECHO-Ultras. | 12 | 13
2401 | 6 | 6 | RA | x |  |  | Untersuchung/Behandlung | Neuropäd. | "Untersuchung" ODER "Behandlung" | 32 | 13 | Neuropäd. | 9 | 13
2402 | 6 | 6 | RA | x |  |  | Untersuchung/Behandlung | Endokrinologie | "Untersuchung" ODER "Behandlung" | 32 | 13 | Endokrinolog. | 13 | 13
2403 | 6 | 6 | RA | x |  |  | Untersuchung/Behandlung | Behandlungsraum | "Untersuchung" ODER "Behandlung" | 32 | 13 | Behandlung | 10 | 13
2404 | 6 | 6 | RA | x |  |  | Untersuchung/Behandlung | Arbeitsmedizin | "Untersuchung" ODER "Behandlung" | 32 | 13 | Arbeitsmed. | 11 | 13
2405 | 6 | 6 | RA | x |  |  | Untersuchung/Behandlung | Rheuma | "Untersuchung" ODER "Behandlung" | 32 | 13 | Rheuma | 6 | 13
2406 | 6 | 6 | RA | x |  |  | Untersuchung/Behandlung | Dial.-NF | "Untersuchung" ODER "Behandlung" | 32 | 13 | Dial.-NF | 8 | 13
2407 | 6 | 6 | RA | x |  |  | Untersuchung/Behandlung | Ergotherapie | "Untersuchung" ODER "Behandlung" | 32 | 13 | Ergotherapie | 12 | 13
2408 | 6 | 6 | RA | x |  |  | Untersuchung/Behandlung | Niere (Sonden) | "Untersuchung" ODER "Behandlung" | 32 | 13 | Niere Sonden | 12 | 13
2409 | 6 | 6 | RA | x |  |  | Untersuchung/Behandlung | Diabetes | "Untersuchung" ODER "Behandlung" | 32 | 13 | Diabetes | 8 | 13
2410 | 6 | 6 | RA | x |  |  | Untersuchung/Behandlung | Pädaudiometrie | "Untersuchung" ODER "Behandlung" | 32 | 13 | Pädaudiom. | 10 | 13
2411 | 6 | 6 | RA | x |  |  | Untersuchung/Behandlung | Labor Hämatologie | "Untersuchung" ODER "Behandlung" | 32 | 13 | Labor Hämato. | 13 | 13
2412 | 6 | 6 | RA | x |  |  | Untersuchung/Behandlung | Nephrologe | "Untersuchung" ODER "Behandlung" | 32 | 13 | Nephrologe | 10 | 13
2413 | 6 | 6 | RA | x |  |  | Untersuchung/Behandlung | Blutabnahme | "Untersuchung" ODER "Behandlung" | 32 | 13 | Blutabnahme | 11 | 13
2414 | 6 | 6 | RA | x |  |  | Untersuchung/Behandlung | Infektion | "Untersuchung" ODER "Behandlung" | 32 | 13 | Infektion | 9 | 13
2415 | 6 | 6 | RA | x |  |  | Untersuchung/Behandlung | Richtungs-u.Freifeldaudiometrie | "Untersuchung" ODER "Behandlung" | 32 | 13 | R+F Audiom. | 11 | 13
2416 | 6 | 6 | RA | x |  |  | Untersuchung/Behandlung | Funktionstest | "Untersuchung" ODER "Behandlung" | 32 | 13 | Funktionstest | 13 | 13
2417 | 6 | 6 | RA | x |  |  | Untersuchung/Behandlung | Kardiologie | "Untersuchung" ODER "Behandlung" | 32 | 13 | Kardiologie | 11 | 13
2418 | 6 | 6 | RA | x |  |  | Untersuchung/Behandlung | MRSA | "Untersuchung" ODER "Behandlung" | 32 | 13 | MRSA | 4 | 13
2419 | 6 | 6 | RA | x |  |  | Untersuchung/Behandlung | Neonatologie | "Untersuchung" ODER "Behandlung" | 32 | 13 | Neonatologie | 12 | 13
2420 | 6 | 6 | RA | x |  |  | Untersuchung/Behandlung | Liquor | "Untersuchung" ODER "Behandlung" | 32 | 13 | Liquor | 6 | 13
2421 | 6 | 6 | RA | x |  |  | Untersuchung/Behandlung | Subjektive Audiometrie | "Untersuchung" ODER "Behandlung" | 32 | 13 | Subj. Audiom. | 13 | 13
2422 | 6 | 6 | RA | x |  |  | Untersuchung/Behandlung | CAPD-TRG. | "Untersuchung" ODER "Behandlung" | 32 | 13 | CAPD-TRG. | 9 | 13
2423 | 6 | 6 | RA | x |  |  | Untersuchung/Behandlung | Gastro. - Hepatol. | "Untersuchung" ODER "Behandlung" | 32 | 13 | Gastro. Hepa. | 13 | 13
2424 | 6 | 6 | RA | x |  |  | Untersuchung/Behandlung | EEG-Mapping | "Untersuchung" ODER "Behandlung" | 32 | 13 | EEG-Mapping | 11 | 13
2425 | 6 | 6 | RA | x |  |  | Untersuchung/Behandlung |  | "Untersuchung" ODER "Behandlung" | 32 | 13 |  | 0 | 13
2426 | 6 | 6 | RA | x |  |  | Untersuchung/Behandlung | Kinderaudiometrie | "Untersuchung" ODER "Behandlung" | 32 | 13 | Kinderaudiom. | 13 | 13
2427 | 6 | 6 | RA | x |  |  | Untersuchung/Behandlung | Gefäße | "Untersuchung" ODER "Behandlung" | 32 | 13 | Gefäße | 6 | 13
2428 | 6 | 6 | RA | x |  |  | Untersuchung/Behandlung |  | "Untersuchung" ODER "Behandlung" | 32 | 13 |  | 0 | 13
2429 | 6 | 6 | RA | x |  |  | Untersuchung/Behandlung | Apparative Routineuntersuchung | "Untersuchung" ODER "Behandlung" | 32 | 13 | App. Routine | 12 | 13
2430 | 6 | 6 | RA | x |  |  | Untersuchung/Behandlung | Onkologie | "Untersuchung" ODER "Behandlung" | 32 | 13 | Onkologie | 9 | 13
2431 | 6 | 6 | RA | x |  |  | Untersuchung/Behandlung | Dipollokalisation | "Untersuchung" ODER "Behandlung" | 32 | 13 | Dipollokalis. | 13 | 13
2432 | 6 | 6 | RA | x |  |  | Untersuchung/Behandlung | Biopsie | "Untersuchung" ODER "Behandlung" | 32 | 13 | Biopsie | 7 | 13
2433 | 6 | 6 | RA | x |  |  | Untersuchung/Behandlung | EEG | "Untersuchung" ODER "Behandlung" | 32 | 13 | EEG | 3 | 13
2434 | 6 | 6 | RA | x |  |  | Untersuchung/Behandlung | Multifunktion | "Untersuchung" ODER "Behandlung" | 32 | 13 | Multifunktion | 13 | 13
2435 | 6 | 6 | RA | x |  |  | Untersuchung/Behandlung | Apnoe | "Untersuchung" ODER "Behandlung" | 32 | 13 | Apnoe | 5 | 13
2436 | 6 | 6 | RA | x |  |  | Untersuchung/Behandlung | Baby-Bodylethysmographie | "Untersuchung" ODER "Behandlung" | 32 | 13 | Baby-Bodylet. | 13 | 13
2437 | 6 | 6 | RA | x |  |  | Untersuchung/Behandlung | EMG | "Untersuchung" ODER "Behandlung" | 32 | 13 | EMG | 3 | 13
2438 | 6 | 6 | RA | x |  |  | Untersuchung/Behandlung | Atemtherapie | "Untersuchung" ODER "Behandlung" | 32 | 13 | Atemtherapie | 12 | 13
2439 | 6 | 6 | RA | x |  |  | Untersuchung/Behandlung | Test | "Untersuchung" ODER "Behandlung" | 32 | 13 | Test | 4 | 13
2440 | 6 | 6 | RA | x |  |  | Untersuchung/Behandlung | Amb.1 | "Untersuchung" ODER "Behandlung" | 32 | 13 | Amb.1 | 5 | 13
2441 | 6 | 6 | RA | x |  |  | Untersuchung/Behandlung | Ärzt*innen | "Untersuchung" ODER "Behandlung" | 32 | 13 | Ärzt*innen | 10 | 13
2442 | 6 | 6 | RA | x |  |  | Untersuchung/Behandlung | Dialyse | "Untersuchung" ODER "Behandlung" | 32 | 13 | Dialyse | 7 | 13
2443 | 6 | 6 | RA | x |  |  | Untersuchung/Behandlung | Orthopädie | "Untersuchung" ODER "Behandlung" | 32 | 13 | Orthopädie | 10 | 13
2444 | 6 | 6 | RA | x |  |  | Untersuchung/Behandlung | Pulmologie | "Untersuchung" ODER "Behandlung" | 32 | 13 | Pulmologie | 10 | 13
2445 | 6 | 6 | RA | x |  |  | Untersuchung/Behandlung | Venenfunktionsdiagnostik | "Untersuchung" ODER "Behandlung" | 32 | 13 | Venenfunktion | 13 | 13
2446 | 6 | 6 | RA | x |  |  | Untersuchung/Behandlung | Bronchoskopie | "Untersuchung" ODER "Behandlung" | 32 | 13 | Bronchoskopie | 13 | 13
2447 | 6 | 6 | RA | x |  |  | Untersuchung/Behandlung | Aktionsstrom | "Untersuchung" ODER "Behandlung" | 32 | 13 | Aktionsstrom | 12 | 13
2448 | 6 | 6 | RA | x |  |  | Untersuchung/Behandlung | Labor-Thrombose | "Untersuchung" ODER "Behandlung" | 32 | 13 | Labor-Thromb. | 13 | 13
2449 | 6 | 6 | RA | x |  |  | Untersuchung/Behandlung | Koloskopie | "Untersuchung" ODER "Behandlung" | 32 | 13 | Koloskopie | 10 | 13
2450 | 6 | 6 | RA | x |  |  | Untersuchung/Behandlung | EKG | "Untersuchung" ODER "Behandlung" | 32 | 13 | EKG | 3 | 13
2451 | 6 | 6 | RA | x |  |  | Untersuchung/Behandlung | Ultraschall | "Untersuchung" ODER "Behandlung" | 32 | 13 | Ultraschall | 11 | 13
2452 | 6 | 6 | RA | x |  |  | Untersuchung/Behandlung | Lunge | "Untersuchung" ODER "Behandlung" | 32 | 13 | Lunge | 5 | 13
2453 | 6 | 6 | RA | x |  |  | Untersuchung/Behandlung | Lungenfunktionsprüfung | "Untersuchung" ODER "Behandlung" | 32 | 13 | Lungenfunkt. | 12 | 13
2454 | 6 | 6 | RA | x |  |  | Untersuchung/Behandlung | Drogenambulanz. | "Untersuchung" ODER "Behandlung" | 32 | 13 | Drogenambul. | 12 | 13
2455 | 6 | 6 | RA | x |  |  | Untersuchung/Behandlung | Akutambulanz | "Untersuchung" ODER "Behandlung" | 32 | 13 | Akutambulanz | 12 | 13
2456 | 6 | 6 | RA | x |  |  | Untersuchung/Behandlung | Gastro + Rheuma | "Untersuchung" ODER "Behandlung" | 32 | 13 | Gastro Rheuma | 13 | 13
2457 | 6 | 6 | RA | x |  |  | Untersuchung/Behandlung | Hämatologie | "Untersuchung" ODER "Behandlung" | 32 | 13 | Hämatologie | 11 | 13
2458 | 6 | 6 | RA | x |  |  | Venenfunktionsdiagnostik |  | Venenfunktion | 13 | 13 | Diagnostik | 10 | 13
2459 | 6 | 6 | RA |  | x |  | Verabschiedungsraum |  | Verabschiedungsraum | 19 | 24 |  | 0 | 27
2460 | 6 | 6 | RA | x |  |  | Verbinden-Salben |  | Verbinden | 9 | 13 | Salben | 6 | 13
2461 | 9 | 9 | ZN |  | x |  | Verbindung zur Student*innen-Stiege |  | Verbind. z. Stud.-Stiege | 24 | 24 |  | 0 | 27
2462 | 9 | 9 | ZN |  | x |  | Verbindungsgang | Abfallbauwerk | Verbindungsgang | 15 | 24 | Abfallbauwerk | 13 | 27
2463 | 9 | 9 | ZN | x | x |  | Verbindungsgang |  | Verbindungsg. | 13 | 13 |  | 0 | 13
2464 | 9 | 9 | ZN |  | x |  | Verbindungsgang | intern | Verbindungsgang | 15 | 24 | intern | 6 | 27
2465 | 5 | 5 | ZN | x | x |  | Verbindungsgang | Kindergarten | Verbindungsg. | 13 | 13 | Kindergarten | 12 | 13
2466 | 9 | 9 | ZN |  | x |  | Verbindungsgang | intern | Verbindungsgang | 15 | 24 | intern | 6 | 27
2467 | 8 | 8 | RA |  | x |  | Verbindungskollektor | Anschluss Bettenstation | Verbindungskollektor | 20 | 24 | Anschluss Bettenstation | 23 | 27
2468 | 8 | 8 | RA |  | x |  | Verbindungskollektor | Anschluss CTMT | Verbindungskollektor | 20 | 24 | Anschluss CTMT | 14 | 27
2469 | 8 | 8 | ZN |  | x |  | Verbindungskollektor | Anschluss Süd | Verbindungskollektor | 20 | 24 | Anschluss Süd | 13 | 27
2470 | 9 | 9 | ZN |  | x |  | Verbindungsstiege | Abfallbauwerk | Verbindungsstiege | 17 | 24 | Abfallbauwerk | 13 | 27
2471 | 9 | 9 | ZN |  | x |  | Verbindungsstiege |  | Verbindungsstiege | 17 | 24 |  | 0 | 27
2472 | 4 | 4 | RA |  | x |  | Verpackung |  | Verpackung | 10 | 24 |  | 0 | 27
2473 | 6 | 6 | RA |  | x |  | Versorgung | OP-Reinraum | Versorgung | 10 | 24 | OP-Reinraum | 11 | 27
2474 | 4 | 4 | RA |  | x |  | Versorgung |  | Versorgung | 10 | 24 |  | 0 | 27
2475 | 4 | 4 | RA |  | x |  | Versorgung | Küche | Versorgung | 10 | 24 | Küche | 5 | 27
2476 | 9 | 9 | ZN |  | x |  | Versorgungsschleuse |  | Versorgungsschleuse | 19 | 24 |  | 0 | 27
2477 | 8 | 8 | RA |  | x |  | Verteilerraum | ST + T2 | Verteilerraum | 13 | 24 | ST + T2 | 7 | 27
2478 | 8 | 8 | TE |  | x |  | Verteilerraum | NT, ST | Verteilerraum | 13 | 24 | NT, ST | 6 | 27
2479 | 8 | 8 | TE |  | x |  | Verteilerraum | ST + T4 | Verteilerraum | 13 | 24 | ST + T4 | 7 | 27
2480 | 8 | 8 | RA |  | x |  | Verteilerraum | ST + T6 | Verteilerraum | 13 | 24 | ST + T6 | 7 | 27
2481 | 8 | 8 | RA |  | x |  | Verteilerraum | ST, NT | Verteilerraum | 13 | 24 | ST, NT | 6 | 27
2482 | 8 | 8 | TE |  | x |  | Verteilerraum |  | Verteilerraum | 13 | 24 |  | 0 | 27
2483 | 8 | 8 | RA |  | x |  | Verteilerraum | ST und Batterie | Verteilerraum | 13 | 24 | ST und Batterie | 15 | 27
2484 | 8 | 8 | TE |  | x |  | Verteilerraum | EDV | Verteilerraum | 13 | 24 | EDV | 3 | 27
2485 | 8 | 8 | RA |  | x |  | Verteilerraum | ST | Verteilerraum | 13 | 24 | ST | 2 | 27
2486 | 8 | 8 | RA |  | x |  | Verteilraum |  | Verteilraum | 11 | 24 |  | 0 | 27
2487 | 8 | 8 | RA |  | x |  | Verteilraum | Haustechnik | Verteilraum | 11 | 24 | Haustechnik | 11 | 27
2488 | 2 | 2 | RA |  | x |  | Verwaltung |  | Verwaltungsraum | 15 | 24 |  | 0 | 27
2489 | 6 | 6 | RA | x |  |  | Vierzellenbad |  | Vierzellenbad | 13 | 13 |  | 0 | 13
2490 | 6 | 6 | RA |  | x |  | Virologie |  | Virologie | 9 | 24 |  | 0 | 27
2491 | 6 | 6 | RA | x |  |  | Volumentomographie |  | Volumentomog. | 13 | 13 |  | 0 | 13
2492 | 6 | 6 | RA | x | x |  | Vorbereitung | TLD | Vorbereitung | 12 | 13 | TLD | 3 | 13
2493 | 6 | 6 | RA | x | x |  | Vorbereitung | I+II | Vorbereitung | 12 | 13 | I+II | 4 | 13
2494 | 6 | 6 | RA | x | x |  | Vorbereitung | Therapie | Vorbereitung | 12 | 13 | Therapie | 8 | 13
2495 | 4 | 4 | RA |  | x |  | Vorbereitung | Fleisch | Vorbereitung | 12 | 24 | Fleisch | 7 | 27
2496 | 6 | 6 | RA | x | x |  | Vorbereitung | Patient*innen | Vorbereitung | 12 | 13 | Patient*innen | 13 | 13
2497 | 4 | 4 | RA |  | x |  | Vorbereitung | Gemüse | Vorbereitung | 12 | 24 | Gemüse | 6 | 27
2498 | 6 | 6 | RA | x | x |  | Vorbereitung | MR/CT | Vorbereitung | 12 | 13 | MR/CT | 5 | 13
2499 | 6 | 6 | RA | x | x |  | Vorbereitung | Röntgen-OP | Vorbereitung | 12 | 13 | Röntgen-OP | 10 | 13
2500 | 6 | 6 | RA | x | x |  | Vorbereitung | MR | Vorbereitung | 12 | 13 | MR | 2 | 13
2501 | 6 | 6 | RA | x | x |  | Vorbereitung | Mikro-OP | Vorbereitung | 12 | 13 | Mikro-OP | 8 | 13
2502 | 6 | 6 | RA | x | x |  | Vorbereitung | Hämatol. | Vorbereitung | 12 | 13 | Hämatol. | 8 | 13
2503 | 4 | 4 | RA |  | x |  | Vorbereitung | Geflügelvorbereitung | Vorbereitung | 12 | 24 | Geflügelvorbereitung | 20 | 27
2504 | 6 | 6 | RA | x | x |  | Vorbereitung | Erythrozytenvorbereitungsraum | Vorbereitung | 12 | 13 | Erythrozyten | 12 | 13
2505 | 6 | 6 | RA | x | x |  | Vorbereitung | CT | Vorbereitung | 12 | 13 | CT | 2 | 13
2506 | 6 | 6 | RA |  | x |  | Vorbereitung | Medikamentenvorbereitung | Vorbereitung | 12 | 24 | Medikamentenvorbereitung | 24 | 27
2507 | 6 | 6 | RA |  | x |  | Vorbereitung | Sondersektion | Vorbereitung | 12 | 24 | Sondersektion | 13 | 27
2508 | 6 | 6 | RA | x | x |  | Vorbereitung | Schädel CT | Vorbereitung | 12 | 13 | Schädel CT | 10 | 13
2509 | 6 | 6 | RA |  | x |  | Vorbereitung | Stereotakt.-OP | Vorbereitung | 12 | 24 | Stereotakt.-OP | 14 | 27
2510 | 6 | 6 | RA | x | x |  | Vorbereitung | und WC | Vorbereitung | 12 | 13 | und WC | 6 | 13
2511 | 6 | 6 | RA | x | x |  | Vorbereitung | und Umkleide | Vorbereitung | 12 | 13 | und Umkleide | 12 | 13
2512 | 6 | 6 | RA | x | x |  | Vorbereitung | Eingriffe | Vorbereitung | 12 | 13 | Eingriffe | 9 | 13
2513 | 6 | 6 | RA | x | x |  | Vorbereitung | Applikation | Vorbereitung | 12 | 13 | Applikation | 11 | 13
2514 | 6 | 6 | RA | x | x |  | Vorbereitung | Muttermilch | Vorbereitung | 12 | 13 | Muttermilch | 11 | 13
2515 | - | - | RA | x | x |  | Vorbereitung | AS2 | Vorbereitung | 12 | 13 | AS2 | 3 | 13
2516 | 6 | 6 | RA | x | x |  | Vorbereitung | Ruheraum | Vorbereitung | 12 | 13 | Ruheraum | 8 | 13
2517 | 4 | 4 | RA | x | x |  | Vorbereitung | Depot | Vorbereitung | 12 | 13 | Depot | 5 | 13
2518 | 6 | 6 | RA | x | x |  | Vorbereitung | Signierraum | Vorbereitung | 12 | 13 | Signierraum | 11 | 13
2519 | 6 | 6 | RA | x | x |  | Vorbereitung |  | Vorbereitung | 12 | 13 |  | 0 | 13
2520 | 4 | 4 | RA |  | x |  | Vorbereitung | Gemüsevorbereitung | Vorbereitung | 12 | 24 | Gemüsevorbereitung | 18 | 27
2521 | 6 | 6 | RA |  | x |  | Vorbereitung | Kl. Chemie | Vorbereitung | 12 | 24 | Kl. Chemie | 10 | 27
2522 | 4 | 4 | RA | x | x |  | Vorbereitung | Material | Vorbereitung | 12 | 13 | Material | 8 | 13
2523 | 5 | 5 | RA | x | x |  | Vorbereitung | Unterricht | Vorbereitung | 12 | 13 | Unterricht | 10 | 13
2524 | 6 | 6 | RA | x | x |  | Vorbereitung | Aufwachraum | Vorbereitung | 12 | 13 | Aufwachraum | 11 | 13
2525 | 3 | 3 | RA |  | x |  | Vorbereitung | Reagenzien | Vorbereitung | 12 | 24 | Reagenzien | 10 | 27
2526 | 6 | 6 | RA | x | x |  | Vorbereitung | Beobachtung | Vorbereitung | 12 | 13 | Beobachtung | 11 | 13
2527 | 3 | 3 | RA |  | x |  | Vorbereitung | Tierversuche | Vorbereitung | 12 | 24 | Tierversuche | 12 | 27
2528 | 6 | 6 | RA | x | x |  | Vorbereitung | C-wertig | Vorbereitung | 12 | 13 | C-wertig | 8 | 13
2529 | 6 | 6 | RA | x | x |  | Vorbereitung | MR/CT | Vorbereitung | 12 | 13 | MR/CT | 5 | 13
2530 | - | - | ZN |  | x |  | Vordach |  | Vordach | 7 | 24 |  | 0 | 27
2531 | - | - | ZN |  | x |  | Vordach | Nord | Vordach | 7 | 24 | Nord | 4 | 27
2532 | - | - | ZN |  | x |  | Vordach | Anbau West + Stiege | Vordach | 7 | 24 | Anbau West + Stiege | 19 | 27
2533 | - | - | ZN |  | x |  | Vordach | Süd | Vordach | 7 | 24 | Süd | 3 | 27
2534 | 9 | 9 | RA |  | x |  | Vorfahrt |  | Vorfahrt | 8 | 24 |  | 0 | 27
2535 | 5 | 5 | RA |  | x |  | Vorführraum |  | Vorführraum | 11 | 24 |  | 0 | 27
2536 | 9 | 9 | ZN | x | x |  | Vorhalle |  | Vorhalle | 8 | 13 |  | 0 | 13
2537 | 9 | 9 | ZN | x | x |  | Vorplatz |  | Vorplatz | 8 | 13 |  | 0 | 13
2538 | 9 | 9 | ZN | x | x |  | Vorplatz | Aufzug | Vorplatz | 8 | 13 | Aufzug | 6 | 13
2539 | 8 | 8 | ZN | x | x |  | Vorraum | Osmose | Vorraum | 7 | 13 | Osmose | 6 | 13
2540 | 0 | 7 | ZN | x | x |  | Vorraum | Umkleide Männer | Vorraum | 7 | 13 | Umkl. Männer | 12 | 13
2541 | 6 | 6 | RA | x | x |  | Vorraum | Entspannungsbad | Vorraum | 7 | 13 | Entsp. Bad | 10 | 13
2542 | 4 | 4 | RA |  | x |  | Vorraum | Kühlraum | Vorraum | 7 | 24 | Kühlraum | 8 | 27
2543 | 8 | 8 | ZN |  | x |  | Vorraum | Schaltraum | Vorraum | 7 | 24 | Schaltraum | 10 | 27
2544 | 3 | 3 | RA, ZN | x | x |  | Vorraum | Garderobe Frauen | Vorraum | 7 | 13 | Gard. Frauen | 12 | 13
2545 | 6 | 6 | RA | x | x |  | Vorraum | Untersuchung/Behandlung | Vorraum | 7 | 13 | Untersuchung | 12 | 13
2546 | 3 | 3 | RA, ZN |  | x |  | Vorraum | Isotopenlabor C-wertig | Vorraum | 7 | 24 | Isotopenlabor C-wertig | 22 | 27
2547 | 9 | 9 | ZN | x | x |  | Vorraum | Schleuse | Vorraum | 7 | 13 | Schleuse | 8 | 13
2548 | 4 | 4 | RA |  | x |  | Vorraum | Lager | Vorraum | 7 | 24 | Lager | 5 | 27
2549 | 0 | 7 | ZN | x | x |  | Vorraum | Waschraum | Vorraum | 7 | 13 | Waschraum | 9 | 13
2550 | 2 | 2 | RA |  | x |  | Vorraum | Kopierraum | Vorraum | 7 | 24 | Kopierraum | 10 | 27
2551 | 4 | 4 | RA |  | x |  | Vorraum | Lagerraum | Vorraum | 7 | 24 | Lagerraum | 9 | 27
2552 | 8 | 8 | ZN |  | x |  | Vorraum | AT-Schächte | Vorraum | 7 | 24 | AT-Schächte | 11 | 27
2553 | 0 | 7 | ZN |  | x |  | Vorraum | Personal-Garderobe Frauen | Vorraum | 7 | 24 | Personal-Garderobe Frauen | 25 | 27
2554 | 1 | 1 | RA |  | x |  | Vorraum | Teeküche | Vorraum | 7 | 24 | Teeküche | 8 | 27
2555 | 8 | 8 | ZN |  | x |  | Vorraum | Technik Klima HS | Vorraum | 7 | 24 | Technik Klima HS | 16 | 27
2556 | 0 | 7 | ZN |  | x |  | Vorraum | Wäscheautomat | Vorraum | 7 | 24 | Wäscheautomat | 13 | 27
2557 | 4 | 4 | RA |  | x |  | Vorraum | GAS-Lager | Vorraum | 7 | 24 | GAS-Lager | 9 | 27
2558 | 2 | 2 | RA |  | x |  | Vorraum | Ärzt*innen-Bereitschaft | Vorraum | 7 | 24 | Ärzt*innen-Bereitschaft | 23 | 27
2559 | 9 | 9 | ZN | x | x |  | Vorraum | Stiege | Vorraum | 7 | 13 | Stiege | 6 | 13
2560 | 3 | 3 | RA |  | x |  | Vorraum | Gewebekultur | Vorraum | 7 | 24 | Gewebekultur | 12 | 27
2561 | 8 | 8 | ZN |  | x |  | Vorraum | Klima | Vorraum | 7 | 24 | Klima | 5 | 27
2562 | 2 | 2 | RA |  | x |  | Vorraum | Pflegestützpunkt | Vorraum | 7 | 24 | Pflegestützpunkt | 16 | 27
2563 | 8 | 8 | ZN |  | x |  | Vorraum | Technik | Vorraum | 7 | 24 | Technik | 7 | 27
2564 | 6 | 6 | RA | x | x |  | Vorraum | f. CAPD-U/B Raum | Vorraum | 7 | 13 | CAPD-U/B | 8 | 13
2565 | 0 | 7 | ZN | x | x |  | Vorraum | Besucher*innen Raum | Vorraum | 7 | 13 | Besuch.Raum | 11 | 13
2566 | 8 | 8 | ZN |  | x |  | Vorraum | KB | Vorraum | 7 | 24 | KB | 2 | 27
2567 | 2 | 2 | RA |  | x |  | Vorraum | Obduktion | Vorraum | 7 | 24 | Obduktion | 9 | 27
2568 | 8 | 8 | ZN |  | x |  | Vorraum | H T | Vorraum | 7 | 24 | H T | 3 | 27
2569 | 8 | 8 | ZN |  | x |  | Vorraum | Frischluftansaugung | Vorraum | 7 | 24 | Frischluftansaugung | 19 | 27
2570 | 4 | 4 | RA |  | x |  | Vorraum | Salzsolelager | Vorraum | 7 | 24 | Salzsolelager | 13 | 27
2571 | 0 | 7 | ZN | x | x |  | Vorraum | WC und Dusche | Vorraum | 7 | 13 | WC und Dusche | 13 | 13
2572 | 9 | 9 | ZN | x | x |  | Vorraum |  | Vorraum | 7 | 13 |  | 0 | 13
2573 | 0 | 7 | ZN | x | x |  | Vorraum | Garderobe | Vorraum | 7 | 13 | Garderobe | 9 | 13
2574 | 0 | 7 | ZN | x | x |  | Vorraum | WC Frauen | Vorraum | 7 | 13 | WC Frauen | 9 | 13
2575 | 3 | 3 | RA |  | x |  | Vorraum | Forschungslabor | Vorraum | 7 | 24 | Forschungslabor | 15 | 27
2576 | 1 | 1 | RA |  | x |  | Vorraum | Ärzt*innendienstzimer | Vorraum | 7 | 24 | Ärzt*innendienstzimer | 21 | 27
2577 | 4 | 4 | RA |  | x |  | Vorraum | Lager / Mat. Lager | Vorraum | 7 | 24 | Lager / Mat. Lager | 18 | 27
2578 | 6 | 6 | RA |  | x |  | Vorraum | MR AS | Vorraum | 7 | 24 | MR AS | 5 | 27
2579 | 0 | 7 | ZN | x | x |  | Vorraum | Frauen | Vorraum | 7 | 13 | Frauen | 6 | 13
2580 | 6 | 6 | RA | x | x |  | Vorraum | Probenannahme Frauen | Vorraum | 7 | 13 | Proben Frauen | 13 | 13
2581 | 6 | 6 | RA | x | x |  | Vorraum | Anästhesie | Vorraum | 7 | 13 | Anästhesie | 10 | 13
2582 | 0 | 7 | ZN | x | x |  | Vorraum | WC Kleinkinder | Vorraum | 7 | 13 | WC Kleinkind | 12 | 13
2583 | 9 | 9 | ZN |  | x |  | Vorraum | Sicherheitsaufzug | Vorraum | 7 | 24 | Sicherheitsaufzug | 17 | 27
2584 | 0 | 7 | ZN | x | x |  | Vorraum | Garderobe Männer | Vorraum | 7 | 13 | Gard. Männer | 12 | 13
2585 | 8 | 8 | ZN |  | x |  | Vorraum | ST-Kollektor | Vorraum | 7 | 24 | ST-Kollektor | 12 | 27
2586 | 6 | 6 | RA |  | x |  | Vorraum | MS | Vorraum | 7 | 24 | MS | 2 | 27
2587 | 0 | 7 | ZN | x | x |  | Vorraum | WC Patient*innen | Vorraum | 7 | 13 | WC Pat. | 7 | 13
2588 | 0 | 7 | ZN | x | x |  | Vorraum | Sanitär | Vorraum | 7 | 13 | Sanitär | 7 | 13
2589 | 0 | 7 | ZN |  | x |  | Vorraum | Personal | Vorraum | 7 | 24 | Personal | 8 | 27
2590 | 2 | 2 | RA |  | x |  | Vorraum | Portier | Vorraum | 7 | 24 | Portier | 7 | 27
2591 | 6 | 6 | RA | x | x |  | Vorraum | Patient*innenzimmer | Vorraum | 7 | 13 | Pat.zimmer | 10 | 13
2592 | 9 | 9 | ZN | x | x |  | Vorraum | Kund*innen | Vorraum | 7 | 13 | Kund*innen | 10 | 13
2593 | 8 | 8 | ZN |  | x |  | Vorraum | MS,KB,AT | Vorraum | 7 | 24 | MS,KB,AT | 8 | 27
2594 | 7 | 7 | RA |  | x |  | Vorraum | Müllabwurfschacht | Vorraum | 7 | 24 | Müllabwurfschacht | 17 | 27
2595 | 0 | 7 | ZN | x | x |  | Vorraum | Umkleide Frauen | Vorraum | 7 | 13 | Umkl. Frauen | 12 | 13
2596 | 0 | 7 | RA | x | x |  | Vorraum | WC Männer | Vorraum | 7 | 13 | WC Männer | 9 | 13
2597 | 9 | 9 | ZN | x | x |  | Vorraum | Aufzug | Vorraum | 7 | 13 | Aufzug | 6 | 13
2598 | 9 | 9 | ZN | x | x |  | Vorraum | Eingang | Vorraum | 7 | 13 | Eingang | 7 | 13
2599 | - | - | ZN |  | x |  | Vorraum | AT | Vorraum | 7 | 24 | AT | 2 | 27
2600 | 0 | 7 | ZN | x | x |  | Vorraum | Männer | Vorraum | 7 | 13 | Männer | 6 | 13
2601 | 8 | 8 | ZN |  | x |  | Vorraum | Technikschacht | Vorraum | 7 | 24 | Technikschacht | 14 | 27
2602 | 9 | 9 | ZN | x | x |  | Vorraum | Probenannahme Männer | Vorraum | 7 | 13 | Proben Männer | 13 | 13
2603 | 0 | 7 | ZN | x | x |  | Vorraum | WC barrierefrei | Vorraum | 7 | 13 | WC barrieref. | 13 | 13
2604 | 9 | 9 | ZN | x | x |  | Vorraum | Gang | Vorraum | 7 | 13 | Gang | 4 | 13
2605 | 2 | 2 | RA |  | x |  | Vorraum | Dienstzimmer | Vorraum | 7 | 24 | Dienstzimmer | 12 | 27
2606 | 0 | 7 | ZN | x | x |  | Vorraum | WC | Vorraum | 7 | 13 | WC | 2 | 13
2607 | 2 | 2 | RA |  | x |  | Vorraum | Ärzt*innen-Dienstzimer | Vorraum | 7 | 24 | Ärzt*innen-Dienstzimer | 22 | 27
2608 | 0 | 7 | ZN |  | x |  | Vorraum | Personal Frauen | Vorraum | 7 | 24 | Personal Frauen | 15 | 27
2609 | 0 | 7 | RA | x | x |  | Vorraum Umkleide | Frauen | Vorraum | 7 | 13 | Umkl.Frauen | 11 | 13
2610 | 5 | 5 | RA |  | x |  | Vortragende |  | Vortragende | 11 | 24 |  | 0 | 27
2611 | 5 | 5 | RA |  | x |  | Vortragsraum |  | Vortragsraum | 12 | 24 |  | 0 | 27
2612 | 5 | 5 | RA |  | x |  | Vortragssaal |  | Vortragssaal | 12 | 24 |  | 0 | 27
2613 | 9 | 9 | ZN |  | x |  | Vorzone |  | Vorzone | 7 | 24 |  | 0 | 27
2614 | 2 | 2 | RA |  | x |  | Waag- und Messraum |  | Waag- und Messraum | 18 | 24 |  | 0 | 27
2615 | 2 | 2 | RA |  | x |  | Waagraum |  | Waagraum | 8 | 24 |  | 0 | 27
2616 | 4 | 4 | RA |  | x |  | Wagenpark |  | Wagenpark | 9 | 24 |  | 0 | 27
2617 | 0 | 7 | RA |  | x |  | Wagenreinigung | Waschplatz | Wagenreinigung | 14 | 24 | Waschplatz | 10 | 27
2618 | 0 | 7 | RA |  | x |  | Wagenreinigung |  | Wagenreinigung | 14 | 24 |  | 0 | 27
2619 | 2 | 2 | RA |  | x |  | Wägeraum |  | Wägeraum | 8 | 24 |  | 0 | 27
2620 | 2 | 2 | RA |  | x |  | Warenannahme |  | Warenannahme | 12 | 24 |  | 0 | 27
2621 | 8 | 8 | RA |  | x |  | Warmwasseraufbereitung |  | Warmwasseraufbereitung | 22 | 24 |  | 0 | 27
2622 | 6 | 6 | RA | x |  |  | Warteraum | 12 Patient*innen | Warteraum | 9 | 13 | Patient*innen | 13 | 13
2623 | 6 | 6 | RA | x |  |  | Warteraum | Leitstelle | Warteraum | 9 | 13 | Leitstelle | 10 | 13
2624 | 6 | 6 | RA | x |  |  | Warteraum | Röntgen | Warteraum | 9 | 13 | Röntgen | 7 | 13
2625 | 6 | 6 | RA | x |  |  | Warteraum |  | Warteraum | 9 | 13 |  | 0 | 13
2626 | 6 | 6 | RA | x |  |  | Wartezone | Ambulanzpatient*innen | Wartezone | 9 | 13 | Ambulanzpat. | 12 | 13
2627 | 6 | 6 | RA | x |  |  | Wartezone |  | Wartezone | 9 | 13 |  | 0 | 13
2628 | 6 | 6 | RA | x |  |  | Wartezone | Patient*innen | Wartezone | 9 | 13 | Patient*innen | 13 | 13
2629 | 6 | 6 | RA | x |  |  | Wartezone | Kinder | Wartezone | 9 | 13 | Kinder | 6 | 13
2630 | 6 | 6 | RA | x |  |  | Wartezone | Halle | Wartezone | 9 | 13 | Halle | 5 | 13
2631 | 6 | 6 | RA | x |  |  | Wartezone | Rezeption | Wartezone | 9 | 13 | Rezeption | 9 | 13
2632 | 6 | 6 | RA | x |  |  | Wartezone | Besucher*innen | Wartezone | 9 | 13 | Besuch. | 7 | 13
2633 | 6 | 6 | RA | x |  |  | Wartezone | Liegendkranke | Wartezone | 9 | 13 | Liegendkranke | 13 | 13
2634 | 6 | 6 | RA | x |  |  | Wartezone | Anmeldung | Wartezone | 9 | 13 | Anmeldung | 9 | 13
2635 | 2 | 2 | RA |  | x |  | Wartung- Instandhaltung |  | Wartung- Instandhaltung | 23 | 24 |  | 0 | 27
2636 | 8 | 8 | ZN |  | x |  | Wartungsgang |  | Wartungsgang | 12 | 24 |  | 0 | 27
2637 | 8 | 8 | ZN |  | x |  | Wartungsgang | Technik | Wartungsgang | 12 | 24 | Technik | 7 | 27
2638 | 8 | 8 | ZN |  | x |  | Wartungsgang | KB | Wartungsgang | 12 | 24 | KB | 2 | 27
2639 | 8 | 8 | ZN |  | x |  | Wartungsgang | Süd | Wartungsgang | 12 | 24 | Süd | 3 | 27
2640 | 8 | 8 | ZN |  | x |  | Wartungsgang | Technik | Wartungsgang | 12 | 24 | Technik | 7 | 27
2641 | 8 | 8 | ZN |  | x |  | Wartungsgang | Nord | Wartungsgang | 12 | 24 | Nord | 4 | 27
2642 | 2 | 2 | RA |  | x |  | Wartungsstützpunkt | HKL | Wartungsstützpunkt | 18 | 24 | HKL | 3 | 27
2643 | 2 | 2 | RA |  | x |  | Wartungsstützpunkt |  | Wartungsstützpunkt | 18 | 24 |  | 0 | 27
2644 | 2 | 2 | RA |  | x |  | Wartungsstützpunkt | KL | Wartungsstützpunkt | 18 | 24 | KL | 2 | 27
2645 | 2 | 2 | RA |  | x |  | Wartungsstützpunkt | Dialysegeräte | Wartungsstützpunkt | 18 | 24 | Dialysegeräte | 13 | 27
2646 | 2 | 2 | RA |  | x |  | Wartungsstützpunkt | SA | Wartungsstützpunkt | 18 | 24 | SA | 2 | 27
2647 | 0 | 7 | RA |  | x |  | Wäsche | rein | Wäsche | 6 | 24 | rein | 4 | 27
2648 | 0 | 7 | RA |  | x |  | Wäsche | unrein | Wäsche | 6 | 24 | unrein | 6 | 27
2649 | 0 | 7 | RA |  | x |  | Wäsche | Rückgabe | Wäsche | 6 | 24 | Rückgabe | 8 | 27
2650 | 0 | 7 | RA |  | x |  | Wäsche | unrein / Müllraum | Wäsche | 6 | 24 | unrein / Müllraum | 17 | 27
2651 | 0 | 7 | RA |  | x |  | Wäsche |  | Wäsche | 6 | 24 |  | 0 | 27
2652 | 0 | 7 | RA |  | x |  | Wäsche | Aufbereitung | Wäsche | 6 | 24 | Aufbereitung | 12 | 27
2653 | 8 | 8 | RA |  | x |  | Wäsche | Haustechnik | Wäsche | 6 | 24 | Haustechnik | 11 | 27
2654 | 2 | 2 | RA |  | x |  | Waschen |  | Waschen | 7 | 24 |  | 0 | 27
2655 | 2 | 2 | RA |  | x |  | Wäscheversorgung |  | Wäscheversorgung | 16 | 24 |  | 0 | 27
2656 | 0 | 7 | RA |  | x |  | Waschküche |  | Waschküche | 10 | 24 |  | 0 | 27
2657 | 0 | 7 | RA |  | x |  | Waschplatz |  | Waschplatz | 10 | 24 |  | 0 | 27
2658 | 5 | 5 | RA |  | x |  | Waschraum | Studierende | Waschraum | 9 | 24 | Studierende | 11 | 27
2659 | 0 | 7 | RA |  | x |  | Waschraum | Personal Männer | Waschraum | 9 | 24 | Personal Männer | 15 | 27
2660 | 0 | 7 | RA | x | x |  | Waschraum | Dusche Männer | Waschraum | 9 | 13 | Dusche Männer | 13 | 13
2661 | 0 | 7 | RA |  | x |  | Waschraum | Personal Dusche | Waschraum | 9 | 24 | Personal Dusche | 15 | 27
2662 | 0 | 7 | RA |  | x |  | Waschraum | Personal | Waschraum | 9 | 24 | Personal | 8 | 27
2663 | 0 | 7 | RA |  | x |  | Waschraum | Dusche / Anästhesie | Waschraum | 9 | 24 | Dusche / Anästhesie | 19 | 27
2664 | 0 | 7 | RA |  | x |  | Waschraum | Personal Frauen | Waschraum | 9 | 24 | Personal Frauen | 15 | 27
2665 | 0 | 7 | RA | x | x |  | Waschraum |  | Waschraum | 9 | 13 |  | 0 | 13
2666 | 0 | 7 | RA | x | x |  | Waschraum | Frauen | Waschraum | 9 | 13 | Frauen | 6 | 13
2667 | 0 | 7 | RA |  | x |  | Waschraum | Sonden | Waschraum | 9 | 24 | Sonden | 6 | 27
2668 | 6 | 6 | RA | x | x |  | Waschraum | Therapiebecken | Waschraum | 9 | 13 | Therapieb. | 10 | 13
2669 | 0 | 7 | RA | x |  |  | Waschraum | Patient*innen | Waschraum | 9 | 13 | Patient*innen | 13 | 13
2670 | 0 | 7 | RA | x | x |  | Waschraum | Dusche | Waschraum | 9 | 13 | Dusche | 6 | 13
2671 | 0 | 7 | RA | x | x |  | Waschraum | Dusche Frauen | Waschraum | 9 | 13 | Dusche Frauen | 13 | 13
2672 | 0 | 7 | RA | x | x |  | Waschraum | Männer | Waschraum | 9 | 13 | Männer | 6 | 13
2673 | 6 | 6 | RA |  | x |  | Waschraum | Stereotakt. / Mikro-OP | Waschraum | 9 | 24 | Stereotakt. / Mikro-OP | 22 | 27
2674 | 0 | 7 | RA |  | x |  | Waschraum | Röntgen-OP | Waschraum | 9 | 24 | Röntgen-OP | 10 | 27
2675 | 0 | 7 | RA | x | x |  | Waschraum und Garderobe | Frauen | Waschr./Gard. | 13 | 13 | Frauen | 6 | 13
2676 | 0 | 7 | RA | x | x |  | Waschraum und Garderobe | Männer | Waschr./Gard. | 13 | 13 | Männer | 6 | 13
2677 | 8 | 8 | RA |  | x |  | Waschstraße | KB rein | Waschstraße | 11 | 24 | KB rein | 7 | 27
2678 | 8 | 8 | RA |  | x |  | Waschstraße | AT+KB | Waschstraße | 11 | 24 | AT+KB | 5 | 27
2679 | 0 | 7 | RA |  | x |  | WC | Männer / Studenten | WC | 2 | 24 | Männer / Studenten | 18 | 27
2680 | 0 | 7 | RA | x |  |  | WC | Entspannungsbad | WC | 2 | 13 | Entsp.Bad | 9 | 13
2681 | 0 | 7 | RA | x | x |  | WC | Männer | WC | 2 | 13 | Männer | 6 | 13
2682 | 0 | 7 | RA | x |  |  | WC | Probenannahme Frauen | WC | 2 | 13 | Proben Frauen | 13 | 13
2683 | 0 | 7 | RA |  | x |  | WC | Frauen/Männer/Student*innen | WC | 2 | 24 | Student*innen | 13 | 27
2684 | 0 | 7 | RA |  | x |  | WC | Frauen / Student*innen | WC | 2 | 24 | Frauen / Student*innen | 22 | 27
2685 | 0 | 7 | RA | x | x |  | WC | Kleinkinder | WC | 2 | 13 | Kleinkinder | 11 | 13
2686 | 0 | 7 | RA | x | x |  | WC |  | WC | 2 | 13 |  | 0 | 13
2687 | 0 | 7 | RA | x |  |  | WC | Begleitpersonen | WC | 2 | 13 | Begleitpers. | 12 | 13
2688 | 0 | 7 | RA | x | x |  | WC | Frauen | WC | 2 | 13 | Frauen | 6 | 13
2689 | 0 | 7 | RA |  | x |  | WC | Student*innen | WC | 2 | 24 | Student*innen | 13 | 27
2690 | 0 | 7 | RA | x |  |  | WC | Kunden | WC | 2 | 13 | Kunden | 6 | 13
2691 | 0 | 7 | RA | x |  |  | WC | Besucher Männer | WC | 2 | 13 | Besucher | 8 | 13
2692 | 0 | 7 | RA | x |  |  | WC | Patient*innenbad | WC | 2 | 13 | Pat.Bad | 7 | 13
2693 | 0 | 7 | RA | x |  |  | WC | Kinder | WC | 2 | 13 | Kinder | 6 | 13
2694 | 0 | 7 | RA | x |  |  | WC | Eltern | WC | 2 | 13 | Eltern | 6 | 13
2695 | 0 | 7 | RA | x |  |  | WC | Probenannahme Männer | WC | 2 | 13 | Proben Männer | 13 | 13
2696 | 0 | 7 | RA | x | x |  | WC | Anästhesie | WC | 2 | 13 | Anästhesie | 10 | 13
2697 | 0 | 7 | RA | x |  |  | WC | Patient*innen / Besucher*innen | WC | 2 | 13 | Pat./Besuch. | 12 | 13
2698 | 0 | 7 | RA | x | x |  | WC | Urinal | WC | 2 | 13 | Urinal | 6 | 13
2699 | 0 | 7 | RA | x |  |  | WC | Besucher*innen Frauen | WC | 2 | 13 | Besucherinnen | 13 | 13
2700 | 0 | 7 | RA | x | x |  | WC Barrierefrei | und Frauen | WC Barrieref. | 13 | 13 | und Frauen | 10 | 13
2701 | 0 | 7 | RA | x |  |  | WC Barrierefrei | Besucher*innen | WC Barrieref. | 13 | 13 | Besuch. | 7 | 13
2702 | 0 | 7 | RA | x | x |  | WC Barrierefrei | Männer | WC Barrieref. | 13 | 13 | Männer | 6 | 13
2703 | 0 | 7 | RA |  | x |  | WC Barrierefrei | Personal Männer | WC Barrierefrei | 15 | 24 | Personal Männer | 15 | 27
2704 | 0 | 7 | RA |  | x |  | WC Barrierefrei | Personal Frauen | WC Barrierefrei | 15 | 24 | Personal Frauen | 15 | 27
2705 | 0 | 7 | RA | x | x |  | WC Barrierefrei |  | WC Barrieref. | 13 | 13 |  | 0 | 13
2706 | 0 | 7 | RA | x | x |  | WC Barrierefrei | Frauen | WC Barrieref. | 13 | 13 | Frauen | 6 | 13
2707 | 0 | 7 | RA | x | x |  | WC Barrierefrei | und Dusche | WC Barrieref. | 13 | 13 | und Dusche | 10 | 13
2708 | 0 | 7 | RA | x |  |  | WC Barrierefrei | Patient*innen | WC Barrieref. | 13 | 13 | Patient*innen | 13 | 13
2709 | 0 | 7 | RA | x |  |  | WC Barrierefrei | Patienten Männer | WC Barrieref. | 13 | 13 | Pat. Männer | 11 | 13
2710 | 0 | 7 | RA | x |  |  | WC Barrierefrei | Patient*innen Frauen | WC Barrieref. | 13 | 13 | Pat. Frauen | 11 | 13
2711 | 0 | 7 | RA |  | x |  | WC Barrierefrei | Personal | WC Barrierefrei | 15 | 24 | Personal | 8 | 27
2712 | 0 | 7 | RA | x |  |  | WC Barrierefrei | Therapiebecken | WC Barrieref. | 13 | 13 | Therapieb. | 10 | 13
2713 | 0 | 7 | RA | x |  |  | WC Besucher | Männer | WC Besucher | 11 | 13 | Männer | 6 | 13
2714 | 0 | 7 | RA | x |  |  | WC Besucher*innen |  | WC Besuch. | 10 | 13 |  | 0 | 13
2715 | 0 | 7 | RA | x |  |  | WC Besucherinnen | Frauen | WC Besuch. | 10 | 13 | Frauen | 6 | 13
2716 | 0 | 7 | RA | x |  |  | WC Patient*innen | Bäder Männer | WC Pat. | 7 | 13 | Bäder Männer | 12 | 13
2717 | 0 | 7 | RA | x |  |  | WC Patient*innen |  | WC Pat. | 7 | 13 |  | 0 | 13
2718 | 0 | 7 | RA | x |  |  | WC Patient*innen | Bäder Frauen | WC Pat. | 7 | 13 | Bäder Frauen | 12 | 13
2719 | 0 | 7 | RA | x |  |  | WC Patienten | Männer | WC Pat. | 7 | 13 | Männer | 6 | 13
2720 | 0 | 7 | RA | x |  |  | WC Patientinnen | Frauen | WC Pat. | 7 | 13 | Frauen | 6 | 13
2721 | 0 | 7 | RA |  | x |  | WC Personal | Männer | WC Personal | 11 | 24 | Männer | 6 | 27
2722 | 0 | 7 | RA |  | x |  | WC Personal |  | WC Personal | 11 | 24 |  | 0 | 27
2723 | 0 | 7 | RA |  | x |  | WC Personal | Frauen | WC Personal | 11 | 24 | Frauen | 6 | 27
2724 | 0 | 7 | RA |  | x |  | WC und Dusche | Portier*innen | WC und Dusche | 13 | 24 | Portier*innen | 13 | 27
2725 | 0 | 7 | RA | x | x |  | WC und Dusche |  | WC und Dusche | 13 | 13 |  | 0 | 13
2726 | 0 | 7 | RA |  | x |  | WC und Dusche | Personal Männer | WC und Dusche | 13 | 24 | Personal Männer | 15 | 27
2727 | 0 | 7 | RA |  | x |  | WC und Dusche | Personal Frauen | WC und Dusche | 13 | 24 | Personal Frauen | 15 | 27
2728 | 0 | 7 | RA | x | x |  | WC und Dusche | Frauen und Wickelraum | WC und Dusche | 13 | 13 | F., Wickelr. | 12 | 13
2729 | 0 | 7 | RA | x | x |  | WC und Dusche | Männer | WC und Dusche | 13 | 13 | Männer | 6 | 13
2730 | 0 | 7 | RA |  | x |  | WC und Dusche | Personal | WC und Dusche | 13 | 24 | Personal | 8 | 27
2731 | 0 | 7 | RA | x | x |  | WC und Dusche | Frauen | WC und Dusche | 13 | 13 | Frauen | 6 | 13
2732 | 0 | 7 | RA | x | x |  | WC und Dusche | Urinal Männer | WC und Dusche | 13 | 13 | Urinal Männer | 13 | 13
2733 | 0 | 7 | RA | x | x |  | WC und Dusche | Männer und Wickelraum | WC und Dusche | 13 | 13 | M.,Wickelr. | 11 | 13
2734 | 0 | 7 | RA | x | x |  | WC und Dusche | Reserveraum | WC und Dusche | 13 | 13 | Reserveraum | 11 | 13
2735 | 0 | 7 | RA | x |  |  | WC und Dusche | Patient*innen | WC und Dusche | 13 | 13 | Patient*innen | 13 | 13
2736 | 0 | 7 | RA | x | x |  | WC und Dusche Barrierefrei |  | WC und Dusche | 13 | 13 | Barrierefrei | 12 | 13
2737 | 0 | 7 | RA | x | x |  | WC und Dusche Barrierefrei | Männer | WC und Dusche | 13 | 13 | Barrieref. M. | 13 | 13
2738 | 0 | 7 | RA | x | x |  | WC und Dusche Barrierefrei | Frauen | WC und Dusche | 13 | 13 | Barrieref. F. | 13 | 13
2739 | 0 | 7 | RA | x | x |  | WC, Umkleide | Frauen | WC, Umkleide | 12 | 13 | Frauen | 6 | 13
2740 | 2 | 2 | RA |  | x |  | Wechseldienstzimmer | Anästhesist*in | Wechseldienstzimmer | 19 | 24 | Anästhesist*in | 14 | 27
2741 | 2 | 2 | RA |  | x |  | Wechseldienstzimmer |  | Wechseldienstzimmer | 19 | 24 |  | 0 | 27
2742 | 3 | 3 | RA |  | x |  | Werkstätte | Fördertechnik | Werkstätte | 10 | 24 | Fördertechnik | 13 | 27
2743 | 3 | 3 | RA |  | x |  | Werkstätte | Elektronisch | Werkstätte | 10 | 24 | Elektronisch | 12 | 27
2744 | 3 | 3 | RA |  | x |  | Werkstätte | Starkstrom | Werkstätte | 10 | 24 | Starkstrom | 10 | 27
2745 | 3 | 3 | RA |  | x |  | Werkstätte | Kreativ | Werkstätte | 10 | 24 | Kreativ | 7 | 27
2746 | 3 | 3 | RA |  | x |  | Werkstätte | Möbel | Werkstätte | 10 | 24 | Möbel | 5 | 27
2747 | 3 | 3 | RA |  | x |  | Werkstätte | Elektronik | Werkstätte | 10 | 24 | Elektronik | 10 | 27
2748 | 3 | 3 | RA |  | x |  | Werkstätte | Elektro | Werkstätte | 10 | 24 | Elektro | 7 | 27
2749 | 3 | 3 | RA |  | x |  | Werkstätte | Installateur*in | Werkstätte | 10 | 24 | Installateur*in | 15 | 27
2750 | 3 | 3 | RA |  | x |  | Werkstätte | Tiefziehen | Werkstätte | 10 | 24 | Tiefziehen | 10 | 27
2751 | 3 | 3 | RA |  | x |  | Werkstätte | I-Leisten Produktion | Werkstätte | 10 | 24 | I-Leisten Produktion | 20 | 27
2752 | 3 | 3 | RA |  | x |  | Werkstätte | Schlosserei | Werkstätte | 10 | 24 | Schlosserei | 11 | 27
2753 | 3 | 3 | RA |  | x |  | Werkstätte | Leistungselektronik | Werkstätte | 10 | 24 | Leistungselektronik | 19 | 27
2754 | 3 | 3 | RA |  | x |  | Werkstätte | Zuschnitt-Material | Werkstätte | 10 | 24 | Zuschnitt-Material | 18 | 27
2755 | 3 | 3 | RA |  | x |  | Werkstätte | Lackiererei | Werkstätte | 10 | 24 | Lackiererei | 11 | 27
2756 | 3 | 3 | RA |  | x |  | Werkstätte | Planablagen / Handlager | Werkstätte | 10 | 24 | Planablagen / Handlager | 23 | 27
2757 | 3 | 3 | RA |  | x |  | Werkstätte | Glaserei | Werkstätte | 10 | 24 | Glaserei | 8 | 27
2758 | 3 | 3 | RA |  | x |  | Werkstätte | HLK | Werkstätte | 10 | 24 | HLK | 3 | 27
2759 | 3 | 3 | RA |  | x |  | Werkstätte | Leit- und Regeltechnik | Werkstätte | 10 | 24 | Leit- und Regeltechnik | 22 | 27
2760 | 3 | 3 | RA |  | x |  | Werkstätte | Maschinentechnik | Werkstätte | 10 | 24 | Maschinentechnik | 16 | 27
2761 | 3 | 3 | RA |  | x |  | Werkstätte | Käfige | Werkstätte | 10 | 24 | Käfige | 6 | 27
2762 | 3 | 3 | RA |  | x |  | Werkstätte | Mechanik und Elektro | Werkstätte | 10 | 24 | Mechanik und Elektro | 20 | 27
2763 | 3 | 3 | RA |  | x |  | Werkstätte | Laserbearbeitung | Werkstätte | 10 | 24 | Laserbearbeitung | 16 | 27
2764 | 3 | 3 | RA |  | x |  | Werkstätte |  | Werkstätte | 10 | 24 |  | 0 | 27
2765 | 3 | 3 | RA |  | x |  | Werkstätte | KFZ | Werkstätte | 10 | 24 | KFZ | 3 | 27
2766 | 3 | 3 | RA |  | x |  | Werkstätte | Schweisserei | Werkstätte | 10 | 24 | Schweisserei | 12 | 27
2767 | 3 | 3 | RA |  | x |  | Werkstätte | Kleinwerkstätte | Werkstätte | 10 | 24 | Kleinwerkstätte | 15 | 27
2768 | 3 | 3 | RA |  | x |  | Werkstätte | Maler- und Anstreicher*innen | Werkstätte | 10 | 24 | Maler- u. Anstreicher*innen | 27 | 27
2769 | 3 | 3 | RA |  | x |  | Werkstätte | Röntgen | Werkstätte | 10 | 24 | Röntgen | 7 | 27
2770 | 3 | 3 | RA |  | x |  | Werkstätte | Feinwerkstätte | Werkstätte | 10 | 24 | Feinwerkstätte | 14 | 27
2771 | 3 | 3 | RA |  | x |  | Werkstätte | und Lager Mechanik | Werkstätte | 10 | 24 | und Lager Mechanik | 18 | 27
2772 | 3 | 3 | RA |  | x |  | Werkstätte | Mechanik | Werkstätte | 10 | 24 | Mechanik | 8 | 27
2773 | 3 | 3 | RA |  | x |  | Werkstätte | Inventar, mechanisch | Werkstätte | 10 | 24 | Inventar, mechanisch | 20 | 27
2774 | 3 | 3 | RA |  | x |  | Werkstätte | Bettenreparatur | Werkstätte | 10 | 24 | Bettenreparatur | 15 | 27
2775 | 3 | 3 | RA |  | x |  | Werkstätte | HF | Werkstätte | 10 | 24 | HF | 2 | 27
2776 | 3 | 3 | RA |  | x |  | Werkstätte | Laser | Werkstätte | 10 | 24 | Laser | 5 | 27
2777 | 0 | 7 | RA | x |  |  | Wickelraum |  | Wickelraum | 10 | 13 |  | 0 | 13
2778 | 0 | 7 | RA | x |  |  | Wickelraum | WC und Dusche | Wickelraum | 10 | 13 | WC und Dusche | 13 | 13
2779 | 9 | 9 | ZN | x |  |  | Windfang |  | Windfang | 8 | 13 |  | 0 | 13
2780 | 2 | 2 | RA |  | x |  | Wirtschaftsraum |  | Wirtschaftsraum | 15 | 24 |  | 0 | 27
2781 | 2 | 2 | RA |  | x |  | Wissenschaftliche Grafik |  | Wissenschaftliche Grafik | 24 | 24 |  | 0 | 27
2782 | 5 | 5 | RA |  | x |  | Wissenschaftlicher Arbeitsraum |  | Wissenschaftl. Arbeitsr. | 24 | 24 |  | 0 | 27
2783 | 5 | 5 | RA |  | x |  | Wissenschaftlicher Arbeitsraum | Denkzelle | Wissenschaftl. Arbeitsr. | 24 | 24 | Denkzelle | 9 | 27
2784 | 5 | 5 | RA |  | x |  | Wissenschaftlicher Arbeitsraum | Leseraum | Wissenschaftl. Arbeitsr. | 24 | 24 | Leseraum | 8 | 27
2785 | 5 | 5 | RA |  | x |  | Wissenschaftlicher Arbeitsraum | Dissertant*innenraum | Wissenschaftl. Arbeitsr. | 24 | 24 | Dissertant*innenraum | 20 | 27
2786 | 5 | 5 | RA |  | x |  | Wissenschaftlicher Arbeitsraum | HNO | Wissenschaftl. Arbeitsr. | 24 | 24 | HNO | 3 | 27
2787 | 5 | 5 | RA |  | x |  | Wissenschaftlicher Arbeitsraum | EDV | Wissenschaftl. Arbeitsr. | 24 | 24 | EDV | 3 | 27
2788 | 5 | 5 | RA |  | x |  | Wissenschaftsraum | EDV | Wissenschaftsraum | 17 | 24 | EDV | 3 | 27
2789 | 1 | 1 | RA |  | x |  | Wohnzimmer |  | Wohnzimmer | 10 | 24 |  | 0 | 27
2790 | 3 | 3 | RA |  | x |  | Wuchtraum |  | Wuchtraum | 9 | 24 |  | 0 | 27
2791 | 8 | 8 | RA |  | x |  | Zählerraum |  | Zählerraum | 10 | 24 |  | 0 | 27
2792 | 8 | 8 | RA | x |  |  | Zählraum |  | Zählraum | 8 | 13 |  | 0 | 13
2793 | 5 | 5 | RA |  | x |  | Zeitschriftenverwaltung |  | Zeitschriftenverwaltung | 23 | 24 |  | 0 | 27
2794 | - | - | RA |  | x |  | Zellcounter |  | Zellcounter | 11 | 24 |  | 0 | 27
2795 | 3 | 3 | RA |  | x |  | Zellkultur | Kardiologie | Zellkultur | 10 | 24 | Kardiologie | 11 | 27
2796 | 3 | 3 | RA |  | x |  | Zellkultur |  | Zellkultur | 10 | 24 |  | 0 | 27
2797 | 3 | 3 | RA |  | x |  | Zentrale Nährbodenküche |  | Zentrale Nährbodenküche | 23 | 24 |  | 0 | 27
2798 | 0 | 7 | RA |  | x |  | Zentraler Spülraum |  | Zentraler Spülraum | 18 | 24 |  | 0 | 27
2799 | 9 | 9 | ZN | x |  |  | Zentralstiege |  | Zentralstiege | 13 | 13 |  | 0 | 13
2800 | 3 | 3 | RA |  | x |  | Zentrifugenraum | C-wertig | Zentrifugenraum | 15 | 24 | C-wertig | 8 | 27
2801 | 3 | 3 | RA |  | x |  | Zentrifugenraum |  | Zentrifugenraum | 15 | 24 |  | 0 | 27
2802 | 1 | 1 | RA |  | x |  | Zimmer |  | Zimmer | 6 | 24 |  | 0 | 27
2803 | - | - | RA | x |  |  | Zivilschutzraum |  | Zivilschutzr. | 13 | 13 |  | 0 | 13
2804 | 5 | 5 | ZN |  | x |  | Zone-Student*innen-Garderoben |  | Zone-Student*innen-Gard. | 24 | 24 |  | 0 | 27
2805 | 8 | 8 | RA, ZN |  | x |  | Zugang | Abklinganlage | Zugang | 6 | 24 | Abklinganlage | 13 | 27
2806 | 0 | 7 | RA, ZN | x | x |  | Zugang | Garderobe Frauen | Zugang | 6 | 13 | Gard. Frauen | 12 | 13
2807 | 0 | 7 | RA, ZN | x | x |  | Zugang | Garderobe Männer | Zugang | 6 | 13 | Gard. Männer | 12 | 13
2808 | 8 | 8 | TE |  | x |  | Zuluft |  | Zuluft | 6 | 24 |  | 0 | 27
2809 | 8 | 8 | TE |  | x |  | Zuluft | Druckerzeugung | Zuluft | 6 | 24 | Druckerzeugung | 14 | 27
2810 | 8 | 8 | TE |  | x |  | Zuluft | Lüftungszentrale | Zuluft | 6 | 24 | Lüftungszentrale | 16 | 27
2811 | 8 | 8 | TE |  | x |  | Zuluft | Ersatzanlage | Zuluft | 6 | 24 | Ersatzanlage | 12 | 27
2812 | 8 | 8 | RA |  | x |  | Zuluftbauwerk |  | Zuluftbauwerk | 13 | 24 |  | 0 | 27
2813 | 8 | 8 | TE |  | x |  | Zuluftkanal |  | Zuluftkanal | 11 | 24 |  | 0 | 27
2814 | 8 | 8 | RA |  | x |  | Zuluftzentrale |  | Zuluftzentrale | 14 | 24 |  | 0 | 27
2815 | 4 | 4 | RA |  | x |  | Zwischenlager | Isotope C-wertig | Zwischenlager | 13 | 24 | Isotope C-wertig | 16 | 27
2816 | 4 | 4 | RA |  | x |  | Zwischenlager |  | Zwischenlager | 13 | 24 |  | 0 | 27
2817 | 4 | 4 | RA |  | x |  | Zwischenlager | Isotope | Zwischenlager | 13 | 24 | Isotope | 7 | 27
2818 | 4 | 4 | RA |  | x |  | Zwischenlager | Möbel | Zwischenlager | 13 | 24 | Möbel | 5 | 27
2819 | 6 | 6 | RA |  | x |  | Zyklotronraum |  | Zyklotonraum | 12 | 24 |  | 0 | 27
2820 | 6 | 6 | RA |  | x |  | Zytologie |  | Zytologie | 9 | 24 |  | 0 | 27
Note on H253: Vincenz, Franz: bei CT Bedienraum bei MR Schaltraum
Note on J253: Vincenz, Franz: bei CT Bedienraum bei MR Schaltraum
Note on H255: Vincenz, Franz: bei CT Bedienraum bei MR Schaltraum
Note on J255: Vincenz, Franz: bei CT Bedienraum bei MR Schaltraum

## AKH-Raumarten
Art | Bezeichnung
RA | Räume
RA, ZN | Räume, Gänge
SG | Stiegenhäuser
TE | Technikflächen
TR | Schächte
ZN | Gänge

## ÖNORM B1800
ID | Kürzel | SubKürzel | Bezeichnung
- | N/A | N/A | Unbekannt
0 | SF | SF | Sanitär- und Umkleideräume
1 | NF | NUF1 | Wohnen und Aufenthalt
2 | NF | NUF2 | Büroarbeit
3 | NF | NUF3 | Produktion, Hand- und Maschinenarbeit, Experimente
4 | NF | NUF4 | Lagern, Verteilen und Verkaufen
5 | NF | NUF5 | Bildung, Unterricht und Kultur
6 | NF | NUF6 | Heilen und Pflegen
7 | NF | NUF7 | Sonstige Nutzungen
8 | TF | TF | Betriebstechnische Anlagen
9 | VF | VF | Verkehrserschließung und -sicherung

## DIN 277
ID | Kürzel | Bezeichnung
- | N/A | Unbekannt
1 | NUF1 | Wohnen und Aufenthalt
2 | NUF2 | Büroarbeit
3 | NUF3 | Produktion, Hand- und Maschinenarbeit, Forschung und Entwicklung
4 | NUF4 | Lagern, Verteilen und Verkaufen
5 | NUF5 | Bildung, Unterricht und Kultur
6 | NUF6 | Heilen und Pflegen
7 | NUF7 | Sonstige Nutzungen
8 | TF | Technikflächen
9 | VF | Verkehrsflächen

## Raumtypen
Raumtyp | Raumkategorie | Typbeschreibung
0.1 | SF | Sanitärraum
0.2 | SF | Garderoben
0.3 | SF | Wellnessraum
0.9 | SF | Sonstiger Sanitärraum
1.1 | NUF1 | Wohnraum
1.2 | NUF1 | Gemeinschaftsraum
1.3 | NUF1 | Pausenraum
1.4 | NUF1 | Warteraum
1.5 | NUF1 | Speiseraum
1.6 | NUF1 | Haftraum
2.1 | NUF2 | Büroraum
2.2 | NUF2 | Großraumbüro
2.3 | NUF2 | Besprechungsraum
2.4 | NUF2 | Konstruktionsraum
2.5 | NUF2 | Schalterraum
2.6 | NUF2 | Bedienungsraum
2.7 | NUF2 | Aufsichtsraum
2.8 | NUF2 | Bürotechnikraum
2.9 | NUF2 | Sonstige Bürofläche
3.1 | NUF3 | Werkhallen
3.2 | NUF3 | Werkstatt
3.3 | NUF3 | Technologisches Labor
3.4 | NUF3 | Physikalisches, physikalischtechn., elektrotechn. Labor
3.5 | NUF3 | Chemisches, bakteriologische, morphologische Labor
3.6 | NUF3 | Raum für Tierhaltung
3.7 | NUF3 | Raum für Pflanzenzucht
3.8 | NUF3 | Küche, Küche im Bürobereich
3.9 | NUF3 | Sonderarbeitsraum
4.1 | NUF4 | Lagerraum
4.2 | NUF4 | Archiv, Sammlungsraum
4.3 | NUF4 | Kühlraum
4.4 | NUF4 | Annahme- und Ausgaberaum
4.5 | NUF4 | Verkaufsraum
4.6 | NUF4 | Ausstellungsraum
4.9 | NUF4 | Sonstiger Lagerraum
5.1 | NUF5 | Unterrichtsraum mit festem Gestühl
5.2 | NUF5 | Allgemeiner Unterrichts- und Übungsraum ohne festes Gestühl
5.3 | NUF5 | Besond. Unterrichts- und Übungsraum ohne festes Gestühl
5.4 | NUF5 | Bibliotheksraum
5.5 | NUF5 | Sportraum
5.6 | NUF5 | Versammlungsraum
5.7 | NUF5 | Bühnen-, Studioraum
5.8 | NUF5 | Schauraum
5.9 | NUF5 | Sakralraum
6.1 | NUF6 | Raum mit allgemein med. Ausstattung
6.2 | NUF6 | Raum mit besond. med. Ausstattung
6.3 | NUF6 | Intensivmedizinischer Raum
6.4 | NUF6 | Raum für Strahlendiagnostik
6.5 | NUF6 | Raum für Strahlentherapie
6.6 | NUF6 | Raum für Physiotherapie und Rehabilitation
6.7 | NUF6 | Bettenraum m. allg. Ausstatt.l.Kankenh.Pflegeh. Heil-, Pflegeanstalt
6.8 | NUF6 | Bettenraum mit besonderer Ausstattung
6.9 | NUF6 | Sonstiger Pflegeraum
7.1 | NUF7 | Sanitärraum
7.2 | NUF7 | Garderobe
7.3 | NUF7 | Abstellraum
7.4 | NUF7 | Fahrzeugabstellfläche
7.5 | NUF7 | Fahrgastflächen
7.6 | NUF7 | Raum für zentrale Technik
7.7 | NUF7 | Schutzraum
7.9 | NUF7 | Sonstiger Raum
8.1 | TF | Abwasser, Wasserversorgung, Gase
8.2 | TF | Heizung u. Wassererwärmung
8.3 | TF | Raumlufttechn. Anlagen
8.4 | TF | Elektrische Stromversorgung
8.5 | TF | Fernmeldetechnik
8.6 | TF | Aufzugs- und Förderanlagen
8.9 | TF | Sonstige Anlagen
9.1 | VF | Flur, Halle
9.2 | VF | Treppe
9.3 | VF | Schacht für Förderanlage
9.4 | VF | Fahrzeugverkehrsfläche
9.9 | VF | Sonstige Verkehrsfläche
X.X | N/A | Unbekannt

## Vorgaben Zeichenlänge
| OHNE Fremdzugang | MIT Fremdzugang | Pat. Zimmer (Bettenzimmer)
Primärbezeichnung | 24 | 13 | 26
Sekundärbezeichnung | 27 | 13 | 26